## Türliste
| Türnummer | Geschoss | Raumname | Raum-nummer | Breite | Höhe | Durchgangslichte | Flügelanzahl | Öffnungs- richtung | Feuerwiderstands- klasse 4102-2 | Rauchschutz | Schall-schutz-klasse | Türzarge / Türblatt | Beschlag | Zubehör | ZK / EMA | Oberflächen | Grundriss | Ansicht | Lage | Menge | Bemerkung
Büro+Hotel ¦ UNTERGESCHOSS
| A.-1.01-1 | UG | Schleuse | A.-1.01 | 1.4 | 2.185 | DL ≥ 1,20 | 1 Flügel | R | T 30 | RS |  | BZ-ST / ST-GLA | DR / DR | PA; FSA; DB; RW |  | RAL n. Bemusterung |  |  | Innen | 1
| A.-1.01-2 | UG | Schleuse | A.-1.01 | 1.4 | 2.185 | DL ≥ 1,20 | 1 Flügel | L | T 90 | RS |  | BZ-ST / ST | DR / DR | PA; FSA; DB; RW |  | RAL n. Bemusterung |  |  | Innen | 1
| A.-1.02-1 | UG | Treppe (TR3) | A.-1.02 | 1.4 | 2.185 | DL ≥ 1,20 | 1 Flügel | R |  | RS |  | BZ-ST / ST-GLA | DR / DR | OTS; PA; DB; RW | Zuko n. A. Bauherr | RAL n. Bemusterung |  |  | Innen | 1
| A.-1.05-1 | UG | Flur | A.-1.05 | 1.01 | 2.135 | DL ≥ 90 | 1 Flügel | L | T 30 | RS |  | UZ-ST / ST | DR / DR | OTS | Zuko n. A. Bauherr | RAL n. Bemusterung |  |  | Innen | 1
| A.-1.05-2 | UG | Flur | A.-1.05 | 1.01 | 2.135 | DL ≥ 90 | 1 Flügel | L | T 30 | RS |  | UZ-ST / ST | DR / DR | OTS | Zuko n. A. Bauherr | RAL n. Bemusterung |  |  | Innen | 1
| A.-1.05-3 | UG | Flur | A.-1.05 | 1.85 | 2.135 | DL ≥ 1,20 | 2 Flügel | L | T 30 | RS |  | EZ-ST / ST | DR / DR | OTS; VPA; RW |  | RAL n. Bemusterung |  |  | Innen | 1
| A.-1.06-1 | UG | Lager | A.-1.06 | 1.01 | 2.135 | DL ≥ 90 | 1 Flügel | R | T 30 | RS |  | UZ-ST / ST | DR / DR | OTS | Zuko n. A. Bauherr | RAL n. Bemusterung |  |  | Innen | 1
| A.-1.06-2 | UG | Lager | A.-1.06 | 0.885 | 1.885 |  | 1 Flügel | L | T 90 | RS |  | EZ-ST / ST | KN / DR | OTS | Zuko n. A. Bauherr | RAL n. Bemusterung |  |  | Innen | 1
| A.-1.07-1 | UG | Flur | A.-1.07 | 1.26 | 2.135 |  | 1 Flügel | R |  | RS |  | UZ-ST / ST | DR / DR | OTS | Zuko n. A. Bauherr | RAL n. Bemusterung |  |  | Innen | 1
| A.-1.08-1 | UG | Lager | A.-1.08 | 1.01 | 2.135 | DL ≥ 90 | 1 Flügel | L | T 30 | RS |  | UZ-ST / ST | DR / DR | OTS | Zuko n. A. Bauherr | RAL n. Bemusterung |  |  | Innen | 1
| A.-1.08-2 | UG | Lager | A.-1.08 | 2 | 2.05 |  | 2 Flügel | R |  |  |  | ST-Bestandstür | DR / DR | [5 empty] | Innen | 1
| A.-1.09.1-1 | UG | Lager | A.-1.09.1 | 1.01 | 2.135 | DL ≥ 90 | 1 Flügel | L | T 30 | RS |  | UZ-ST / ST | DR / DR | OTS | Zuko n. A. Bauherr | RAL n. Bemusterung |  |  | Innen | 1
| A.-1.09.2-1 | UG | Lager | A.-1.09.2 | 1.01 | 2.135 | DL ≥ 90 | 1 Flügel | L | T 30 | RS |  | UZ-ST / ST | DR / DR | OTS | Zuko n. A. Bauherr | RAL n. Bemusterung |  |  | Innen | 1
| A.-1.10-1 | UG | Flur | A.-1.10 | 1.01 | 2.135 | DL ≥ 90 | 1 Flügel | L | T 30 | RS |  | UZ-ST / ST | DR / DR | OTS | Zuko n. A. Bauherr | RAL n. Bemusterung |  |  | Innen | 1
| A.-1.10-2 |  | Flur | A.-1.10 | 1.25 | 2.45 | DL ≥ 1,00 | 1 Flügel | L | T 90 | RS |  | EZ-ST / ST | KN / DR | OTS; PA; RW | Doppelschließung | RAL n. Bemusterung |  |  | Innen | 1
| A.-1.10-3 |  | Flur | A.-1.10 | 1.25 | 2.45 | DL ≥ 1,00 | 1 Flügel | R | T 90 | RS |  | EZ-ST / ST | KN / DR | OTS; PA; RW | Doppelschließung | RAL n. Bemusterung |  |  | Innen | 1
| A.-1.10-4 | UG | Flur | A.-1.10 | 2.01 | 2.135 | DL ≥ 90 | 2 Flügel | R | T 30 | RS |  | UZ-ST / ST | DR / DR | OTS | Zuko n. A. Bauherr | RAL n. Bemusterung |  |  | Innen | 1
| A.-1.11-1 | UG | Umkleide-H | A.-1.11 | 1.01 | 2.135 |  | 1 Flügel | L | T 30 | RS |  | UZ-ST / HZ-HPL | DR / DR | OTS |  | RAL n. Bemusterung; HPL n. Bemusterung |  |  | Innen | 1
| A.-1.12-1 | UG | WC-H | A.-1.12 | 1.01 | 2.135 |  | 1 Flügel | R |  |  |  | UZ-ST / HZ-FR-HPL | DR / DR |  |  | RAL n. Bemusterung; HPL n. Bemusterung |  |  | Innen | 1
| A.-1.13-1 | UG | Waschraum-H | A.-1.13 | 1.01 | 2.135 |  | 1 Flügel | L |  |  |  | UZ-ST / HZ-FR-HPL | DR / DR |  |  | RAL n. Bemusterung; HPL n. Bemusterung |  |  | Innen | 1
| A.-1.16-1 | UG | Umkleide-D | A.-1.16 | 1.01 | 2.135 | DL ≥ 90 | 1 Flügel | R | T 30 | RS |  | UZ-ST / HZ-HPL | DR / DR | OTS |  | RAL n. Bemusterung; HPL n. Bemusterung |  |  | Innen | 1
| A.-1.17-1 | UG | Waschraum-D | A.-1.17 | 1.01 | 2.135 |  | 1 Flügel | R |  |  |  | UZ-ST / HZ-FR-HPL | DR / DR |  |  | RAL n. Bemusterung; HPL n. Bemusterung |  |  | Innen | 1
| A.-1.20-1 | UG | WC-D | A.-1.20 | 1.01 | 2.135 |  | 1 Flügel | L |  |  |  | UZ-ST / HZ-FR-HPL | DR / DR |  |  | RAL n. Bemusterung; HPL n. Bemusterung |  |  | Innen | 1
| A.-1.23b-3 | UG | VR Schaltanlage | A.-1.23b | 1.135 | 2.135 | DL ≥ 1,00 | 1 Flügel | L | T 90 | RS |  | UZ-ST / ST | KN / DR | OTS; PA; RW |  | RAL n. Bemusterung |  |  | Innen | 1
| A.-1.24-1 | UG | Hauswirtschaftsraum | A.-1.24 | 0.97 | 2 |  | 1 Flügel | R | T 30 |  |  | ST-Bestandstür | DR / DR | OTS | Zuko n. A. Bauherr |  |  |  | Innen | 1
| A.-1.24-2 | UG | Hauswirtschaftsraum | A.-1.24 | 1.05 | 2.05 | DL ≥ 1,00 | 1 Flügel | L | T 90 | RS |  | ST-Bestandstür | KN / DR | OTS; PA; RW |  | RAL n. Bemusterung |  |  | Innen | 1 | Türstopper
| A.-1.24-3 | UG | Hauswirtschaftsraum | A.-1.24 | 1.135 | 2.135 | DL ≥ 1,00 | 1 Flügel | R | T 90 | RS |  | UZ-ST / ST | KN / DR | OTS |  | RAL n. Bemusterung |  |  | Innen | 1 | Türstopper
| A.-1.27-1 | UG | Technik | A.-1.27 | 0.97 | 2 |  | 1 Flügel | L | T 30 |  |  | ST-Bestandstür | DR / DR | OTS | Zuko n. A. Bauherr |  |  |  | Innen | 1
| A.-1.27-2 | UG | Technik | A.-1.27 | 1.01 | 2.135 | DL ≥ 90 | 1 Flügel | L | T 30 | RS |  | UZ-ST / ST | DR / DR | OTS | Zuko n. A. Bauherr | RAL n. Bemusterung |  |  | Innen | 1
| A.-1.28-1 | UG | Lager Müll | A.-1.28 | 1.26 | 2.135 | DL ≥ 90 | 1 Flügel | R | T 30 | RS |  | UZ-ST / ST | DR / DR | OTS |  | RAL n. Bemusterung |  |  | Innen | 1
| A.-1.28-2 | UG | Lager Müll | A.-1.28 | 1.2 | 1.83 |  | 1 Flügel | L |  |  |  | EZ-ST / ST | DR / DR | WÄ |  | RAL n. Bemusterung |  |  | Innen | 1
| A.-1.30-1 | UG | Müll | A.-1.30 | 1.01 | 2.135 | DL ≥ 90 | 1 Flügel | L | T 30 | RS |  | UZ-ST / ST | DR / DR | OTS | Zuko n. A. Bauherr | RAL n. Bemusterung |  |  | Innen | 1
| A.-1.31-1 | UG | Lager | A.-1.31 | 1.135 | 2.135 | DL ≥ 90 | 1 Flügel | R | T 30 | RS |  | UZ-ST / ST | DR / DR | OTS | Zuko n. A. Bauherr | RAL n. Bemusterung |  |  | Innen | 1
| A.-1.32-1 | UG | Lager | A.-1.32 | 1.135 | 2.135 | DL ≥ 90 | 1 Flügel | R | T 30 | RS |  | UZ-ST / ST | DR / DR | OTS | Zuko n. A. Bauherr | RAL n. Bemusterung |  |  | Innen | 1
| A.-1.37-1 | UG | Flur | A.-1.37 | 1.01 | 2.135 | DL ≥ 90 | 1 Flügel | R | T 30 | RS |  | UZ-ST / ST | DR / DR | OTS | Zuko n. A. Bauherr | RAL n. Bemusterung |  |  | Innen | 1
| A.-1.37-2 | UG | Flur | A.-1.37 | 1 | 2 | DL ≥ 90 | 1 Flügel | L | T 30 | RS |  | ST-Bestandstür | KN / DR | OTS |  |  |  |  | Innen | 1
| A.-1.38-1 | UG | Flur | A.-1.38 | 1.01 | 2.135 | DL ≥ 90 | 1 Flügel | L | T 30 | RS |  | UZ-ST / ST | DR / DR | OTS; PA; RW |  | RAL n. Bemusterung |  |  | Innen | 1
| A.-1.38-2 | UG | Flur | A.-1.38 | 0.865 | 1.99 |  | 1 Flügel | R | T 30 | RS |  | ST-Bestandstür | DR / DR | OTS; PA; FSA opt.; RW |  | RAL n. Bemusterung |  |  | Innen | 1 | Türhöhe eingeschränkt
| A.-1.39-1 | UG | Flur | A.-1.39 | 1.135 | 2.135 | DL ≥ 90 | 1 Flügel | R | T 90 | RS |  | UZ-ST / ST | DR / DR | OTS | Zuko n. A. Bauherr | RAL n. Bemusterung |  |  | Innen | 1
| A.-1.39-2 | UG | Flur | A.-1.39 | 1.135 | 2.135 | DL ≥ 90 | 1 Flügel | L | T 30 | RS |  | UZ-ST / ST | DR / DR | OTS | Zuko n. A. Bauherr | RAL n. Bemusterung |  |  | Innen | 1
| A.-1.39-3 | UG | Flur | A.-1.39 | 1.135 | 2.135 | DL ≥ 90 | 1 Flügel | R | T 30 | RS |  | UZ-ST / ST | DR / DR | OTS | Zuko n. A. Bauherr | RAL n. Bemusterung |  |  | Innen | 1
| A.-1.39-4 | UG | Flur | A.-1.39 | 1.26 | 2.135 | DL ≥ 90 | 1 Flügel | L | T 30 | RS |  | UZ-ST / ST | DR / DR | OTS | Zuko n. A. Bauherr | RAL n. Bemusterung |  |  | Innen | 1
| A.-1.39-5 | UG | Flur | A.-1.39 | 1.26 | 2.135 | DL ≥ 90 | 1 Flügel | L | T 30 | RS |  | UZ-ST / ST | DR / DR | OTS | Zuko n. A. Bauherr | RAL n. Bemusterung |  |  | Innen | 1
| A.-1.40-1 | UG | Technik | A.-1.40 | 1.01 | 2.135 | DL ≥ 90 | 1 Flügel | R | T 30 | RS |  | UZ-ST / ST | DR / DR | OTS | Zuko n. A. Bauherr | RAL n. Bemusterung |  |  | Innen | 1
| A.-1.40-2 | UG | Technik | A.-1.40 | 1.01 | 2.135 | DL ≥ 90 | 1 Flügel | L | T 30 | RS |  | UZ-ST / ST | DR / DR | OTS | Zuko n. A. Bauherr | RAL n. Bemusterung |  |  | Innen | 1
| A.-1.40-3 | UG | Technik | A.-1.40 | 1.26 | 2.135 |  | 1 Flügel | L | T 30 | RS |  | UZ-ST / ST | DR / DR | OTS | Zuko n. A. Bauherr | RAL n. Bemusterung |  |  | Innen | 1
| A.-1.43-1 | UG | Haustechnik | A.-1.43 | 1.26 | 2.135 |  | 1 Flügel | L | T 30 | RS |  | UZ-ST / ST | DR / DR | OTS | Zuko n. A. Bauherr | RAL n. Bemusterung |  |  | Innen | 1
| A.-1.44-1 | UG | Technik | A.-1.44 | 1.26 | 2.135 |  | 1 Flügel | L | T 90 | RS |  | UZ-ST / ST | DR / DR | OTS | Zuko n. A. Bauherr | RAL n. Bemusterung |  |  | Innen | 1
| A.-1.44-2 | UG | Technik | A.-1.44 | 1.26 | 2.135 |  | 1 Flügel | R | T 30 | RS |  | UZ-ST / ST | KN / DR | OTS | Zuko n. A. Bauherr | RAL n. Bemusterung |  |  | Innen | 1
| A.-1.45-1 | UG | Löschwassertechnik Sprinkler | A.-1.45 | 1.26 | 2.135 |  | 1 Flügel | L | T 30 | RS |  | UZ-ST / ST | DR / DR | OTS | Zuko n. A. Bauherr | RAL n. Bemusterung |  |  | Innen | 1
| A.-1.47-1 | UG | Löschwassertechnik Hydranten | A.-1.47 | 1.26 | 2.135 |  | 1 Flügel | R | T 30 | RS |  | UZ-ST / ST | DR / DR | OTS | Zuko n. A. Bauherr | RAL n. Bemusterung |  |  | Innen | 1
| H.-1.02-1 | UG | Wäschelager | H.-1.02 | 1.01 | 2.135 | DL ≥ 90 | 1 Flügel | R | T 30 | RS |  | UZ-ST / ST | DR / DR | OTS | Zuko n. A. Bauherr | RAL n. Bemusterung |  |  | Innen | 1
52
Büro+Hotel ¦ ERDGESCHOSS
| A.0.01-1 | EG | Schleuse | A.0.01 | 1.4 | 2.185 | DL ≥ 1,20 | 1 Flügel | R |  | RS |  | BZ-ST / ST-GLA | DR / DR | OTS; DB |  | RAL 7032 kieselgrau matt |  |  | Innen | 1
| A.0.01-2 | EG | Schleuse | A.0.01 | 2.255 | 2.2 | DL ≥ 1,20 | 1 Flügel | R | T 90 | RS |  | AL-RT / G | DR / DR | FSA; DB |  | RAL 7032 kieselgrau matt |  |  | Innen | 1
| A.0.02-1 | EG | Treppe (TR3)/Flur | A.0.02 | 1.4 | 2.185 | DL ≥ 1,20 | 1 Flügel | L |  | RS |  | BZ-ST / ST-GLA | DR / DR | ITS; FSA |  | RAL 7032 kieselgrau matt |  |  | Innen | 1
| B.0.02-1 | EG | Foyer | B.0.02 | 1.4 | 2.185 | DL ≥ 1,20 | 1 Flügel | L | T 30 | RS |  | AL-RT / G | DR / DR | OTS; DB |  | RAL 7032 kieselgrau matt |  |  | Innen | 1
| B.0.02-2 | EG | Foyer | B.0.02 | 0.885 | 2.135 |  | 1 Flügel | L |  | DS |  | UZ-ST / HZ-HPL | DR / DR | OTS | Zuko n. A. Bauherr | RAL 7032 kieselgrau matt, HPL ähnl. RAL 7032; RAL 7032 kieselgrau matt |  |  | Innen | 1
| B.0.02-3 | EG | Foyer | B.0.02 | 1.01 | 2.135 | DL ≥ 90 | 1 Flügel | L | T 30 | RS |  | UZ-ST / HZ-HPL | DR / DR | OTS | Zuko n. A. Bauherr | RAL 7032 kieselgrau matt, HPL ähnl. RAL 7032 |  |  | Innen | 1
| B.0.02-4 | EG | Foyer | B.0.02 | 1.85 | 2.42 |  | 2 Flügel | L |  |  |  | ST-Bestandstür | [6 empty] | Innen | 1 | Türblätter kürzen
| B.0.02-5 | EG | Foyer | B.0.02 | 2.51 | 2.2 | DL ≥ 1,20 | 1 Flügel | L | T 30 | RS |  | AL-RT / G | DR / DR | OTS | Zuko n. A. Bauherr | RAL 7032 kieselgrau matt |  |  | Innen | 1
| B.0.02-6 | EG | Foyer | B.0.02 | 1.85 | 2.24 | DL ≥ 90 | 2 Flügel | L | T 30 | RS |  | AL-RT / G | DR / DR | OTS | Zuko n. A. Bauherr | RAL 7032 kieselgrau matt |  |  | Innen | 1
| B.0.02-7 | EG | Foyer | B.0.02 | 1.01 | 2.135 | DL ≥ 90 | 1 Flügel | L |  |  |  | UZ-ST / HZ-HPL | DR / DR | OTS; Beh.-Ausstattung |  | RAL 7032 kieselgrau matt, HPL ähnl. RAL 7032 |  |  | Innen | 1
| B.0.05-1 | EG | Schleuse | B.0.05 | 1.4 | 2.185 | DL ≥ 1,20 | 1 Flügel | L | T 30 | RS |  | BZ-ST / ST-GLA | DR / DR | OTS; FSA opt. |  | RAL 7032 kieselgrau matt |  |  | Innen | 1
| B.0.06-1 | EG | WC-D | B.0.06 | 0.885 | 2.135 |  | 1 Flügel | R |  | RS |  | UZ-ST / HZ-HPL | DR / DR | OTS |  | RAL 7032 kieselgrau matt, HPL ähnl. RAL 7032 |  |  | Innen | 1
| B.0.07-1 | EG | WC-H | B.0.07 | 0.885 | 2.135 |  | 1 Flügel | L |  | RS |  | UZ-ST / HZ-HPL | DR / DR | OTS |  | RAL 7032 kieselgrau matt, HPL ähnl. RAL 7032 |  |  | Innen | 1
| B.0.09-1 | EG | Windfang | B.0.09 | 2.235 | 2.475 | DL ≥ 1,20 | 2 Flügel | L |  |  |  | AL-RT / G | STA / STA | OTS; VPA; RW |  | RAL 7032 kieselgrau matt |  |  | Innen | 1 | Tür in Windfang-element, Türmaße sind ca.-Maße
| B.0.10-1 | EG | Feuerwehr | B.0.10 | 1.4 | 3.3 | DL ≥ 90 | 1 Flügel | L | T 30 | RS |  | AL-RT / G | DR / DR | FSA |  | RAL 7032 kieselgrau matt |  |  | Innen | 1
| B.0.10-2 | EG | Feuerwehr | B.0.10 | 1.5 | 2.18 | DL ≥ 90 | 1 Flügel | L | T 90 |  |  | BZ-ST / ST | DR / DR | FSA |  | RAL 7021 schwarzgrau matt |  |  | Innen | 1
| B.0.10-3 | EG | Feuerwehr | B.0.10 | 1.3 | 2.18 | DL ≥ 90 | 1 Flügel | L | T 90 |  |  | ST / ST-SE | Muschel-/Handgriff | FSA |  | RAL 7021 schwarzgrau matt |  |  | Innen | 1
| B.0.11-1 | EG | Vorbereitung Spülküche | B.0.11 | 0.885 | 2.135 |  | 1 Flügel | R |  |  |  | UZ-ST-VA / HZ-NR-HPL | DR / DR |  | Zuko n. A. Bauherr | RAL 7032 kieselgrau matt, HPL ähnl. RAL 7032 |  |  | Innen | 1
| B.0.13-1 | EG | Café | B.0.13 | 1.01 | 2.8 | DL ≥ 90 | 1 Flügel | R |  |  | SSK III | Systemtür | DR / DR | Oberlicht | Zuko n. A. Bauherr | RAL 7032 kieselgrau matt |  |  | Innen | 1 | Systemtür unter Glasoberlicht
| B.0.13-2 | EG | Café | B.0.13 | 1.01 | 2.8 | DL ≥ 90 | 1 Flügel | R |  |  | SSK III | Systemtür | DR / DR | Oberlicht | Zuko n. A. Bauherr | RAL 7032 kieselgrau matt |  |  | Innen | 1 | Systemtür unter Glasoberlicht
| B.0.13-3 | EG | Café | B.0.13 | 1.01 | 2.8 | DL ≥ 90 | 1 Flügel | R |  |  | SSK III | Systemtür | DR / DR | Oberlicht | Zuko n. A. Bauherr | RAL 7032 kieselgrau matt |  |  | Innen | 1 | Systemtür unter Glasoberlicht
| B.0.13-4 | EG | Café | B.0.13 | 1.01 | 2.8 | DL ≥ 90 | 1 Flügel | L |  |  | SSK III | Systemtür | DR / DR | Oberlicht | Zuko n. A. Bauherr | RAL 7032 kieselgrau matt |  |  | Innen | 1 | Systemtür unter Glasoberlicht
| H.0.03-1 | EG | Gang (Service) | H.0.03 | 0.86 | 2 |  | 1 Flügel | R | T 30 | RS |  | ST-Bestandstür | DR / DR | OTS |  | RAL n. Bemusterung |  |  | Innen | 1 | Türhöhe eingeschränkt
| H.0.04-1 | EG | Lounge | H.0.04 | 1.01 | 2.135 | DL ≥ 90 | 1 Flügel | R | T 30 | RS |  | EZ-ST / HZ-HPL | DR / DR | OTS | Zuko n. A. Bauherr | RAL 7032 kieselgrau matt, HPL ähnl. RAL 7032 |  |  | Innen | 1
| H.0.05-1 | EG | Windfang | H.0.05 | 4.7 | 2.475 | DL ≥ 1,20 | [5 empty] | AL-RT / G | STA / STA | AUTO; PA; RW; SE |  | RAL 7032 kieselgrau matt |  |  | Innen | 1 | Schiebeelement unter Paneelfeld, Türmaße sind ca.-Maße
| H.0.06-1 | EG | Hotellobby | H.0.06 | 2.255 | 2.2 | DL ≥ 1,20 | 1 Flügel | L | T 30 | RS |  | AL-RT / G | DR / DR | OTS; FSA opt. |  | RAL 7032 kieselgrau matt |  |  | Innen | 1
26
Büro+Hotel ¦ 1. OBERGESCHOSS
| A.1.01-1 | 1.OG | Schleuse | A.1.01 | 1.4 | 2.185 | DL ≥ 1,20 | 1 Flügel | R | T 90 | RS |  | BZ-ST / ST | DR / DR | PA; FSA; DB; RW |  | RAL 7021 schwarzgrau matt |  |  | Innen | 1
| A.1.01-2 | 1.OG | Schleuse | A.1.01 | 1.4 | 2.185 | DL ≥ 1,20 | 1 Flügel | L | T 30 | RS |  | BZ-ST / ST-GLA | nd | OTS; PA; DB; RW | Zuko n. A. Bauherr | RAL 7032 kieselgrau matt |  |  | Innen | 1
| A.1.02-1 | 1.OG | Treppe (TR3) | A.1.02 | 1.4 | 2.185 | DL ≥ 1,20 | 1 Flügel | R |  | RS |  | BZ-ST / ST-GLA | DR / DR | OTS; PA; DB; RW | Zuko n. A. Bauherr | RAL 7021 schwarzgrau matt |  |  | Innen | 1
| B.1.01-1 | 1.OG | Bestandstreppe Büro (TR4) | B.1.01 | 2.51 | 2.2 | DL ≥ 1,20 | 1 Flügel | R | T 30 | RS |  | AL-RT / G | nd | OTS; PA; RW; Klingel | Zuko n. A. Bauherr | RAL 7032 kieselgrau matt |  |  | Innen | 1
| B.1.02-1 | 1.OG | Flur | B.1.02 | 1.1 | 2.185 | DL ≥ 90 | 1 Flügel | R | T 30 | RS |  | BZ-ST / ST-GLA | DR / DR | OTS; PA; RW |  | RAL 7032 kieselgrau matt |  |  | Innen | 1
| B.1.02-2 | 1.OG | Flur | B.1.02 | 1.01 | 2.135 | DL ≥ 90 | 1 Flügel | R | T 30 | RS |  | UZ-ST / HZ-HPL | DR / DR | FSA |  | RAL 7032 kieselgrau matt, HPL ähnl. RAL 7032 |  |  | Innen | 1
| B.1.03-1 | 1.OG | Vorraum | B.1.03 | 1.01 | 2.135 | DL ≥ 90 | 1 Flügel | L | T 30 | RS |  | UZ-ST / HZ-HPL | DR / DR | OTS | Zuko n. A. Bauherr | RAL 7032 kieselgrau matt, HPL ähnl. RAL 7032 |  |  | Innen | 1
| B.1.03-2 | 1.OG | Vorraum | B.1.03 | 1.01 | 2.135 | DL ≥ 90 | 1 Flügel | L |  |  |  | UZ-ST / HZ-HPL | DR / DR | OTS; Beh.-Ausstattung |  | RAL 7032 kieselgrau matt, HPL ähnl. RAL 7032 |  |  | Innen | 1
| B.1.03-3 | 1.OG | Vorraum | B.1.03 | 0.885 | 2.135 |  | 1 Flügel | R |  |  |  | UZ-ST / HZ-HPL | DR / DR | OTS |  | RAL 7032 kieselgrau matt, HPL ähnl. RAL 7032 |  |  | Innen | 1
| B.1.07-1 | 1.OG | WC-H | B.1.07 | 0.885 | 2.135 |  | 1 Flügel | R |  |  |  | UZ-ST / HZ-HPL | DR / DR | OTS |  | RAL 7032 kieselgrau matt, HPL ähnl. RAL 7032 |  |  | Innen | 1
| B.1.08-1 | 1.OG | Vorraum Aufzug | B.1.08 | 1.2 | 2.2 | DL ≥ 90 | 1 Flügel | L | T 30 | RS |  | AL-RT / G | nd | OTS; Klingel | Zuko n. A. Bauherr | RAL 7032 kieselgrau matt |  |  | Innen | 1
| B.1.08-2 | 1.OG | Vorraum Aufzug | B.1.08 | 1.5 | 2.18 | DL ≥ 90 | 1 Flügel | L | T 90 |  |  | BZ-ST / ST | DR / DR | FSA |  | RAL 7021 schwarzgrau matt |  |  | Innen | 1
| B.1.08-3 | 1.OG | Vorraum Aufzug | B.1.08 | 1.3 | 2.18 | DL ≥ 90 | 1 Flügel | L | T 90 |  |  | ST / ST-SE | Muschel-/Handgriff | FSA |  | RAL 7021 schwarzgrau matt |  |  | Innen | 1
| B.1.09-1 | 1.OG | Nutzungseinheit | B.1.09 | 1.85 | 2.42 |  | 2 Flügel | L |  |  |  | ST-Bestandstür | [6 empty] | Innen | 1 | Türblätter kürzen
| B.1.09-2 | 1.OG | Nutzungseinheit | B.1.09 | 1.85 | 2.42 |  | 2 Flügel | R |  |  |  | ST-Bestandstür | [6 empty] | Innen | 1 | Türblätter kürzen
| B.1.09-3 | 1.OG | Nutzungseinheit | B.1.09 | 1.01 | 2.135 |  | 1 Flügel | R |  |  | nd | Systemtür | DR / DR | [5 empty] | Innen | 1
| H.1.02-1 | 1.OG | Servicetreppe (TR2) | H.1.02 | 1.4385 | 2.185 | DL ≥ 1,20 | 1 Flügel | R | T 30 | RS |  | BZ-ST / ST-GLA | nd | OTS; PA; WÄ; RW | Zuko n. A. Bauherr | RAL 7021 schwarzgrau matt |  |  | Innen | 1
| H.1.04.1-1 | 1.OG | DZ | H.1.04.1 | 1.08 | 2.17 | DL ≥ 90 | 1 Flügel | L |  | RS | SSK III | BZ-ST / HZ-HPL | DR / DR | ITS | Zuko n. A. Bauherr; Sonderschließblech m. Sonderfräsung f. Kartenleseschloss | RAL 7021 schwarzgrau matt, HPL ähnl. RAL 7021 |  |  | Innen | 1
| H.1.05.1-1 | 1.OG | DZ | H.1.05.1 | 1.08 | 2.17 | DL ≥ 90 | 1 Flügel | R |  | RS | SSK III | BZ-ST / HZ-HPL | DR / DR | ITS | Zuko n. A. Bauherr; Sonderschließblech m. Sonderfräsung f. Kartenleseschloss | RAL 7021 schwarzgrau matt, HPL ähnl. RAL 7021 |  |  | Innen | 1
| H.1.06.1-1 | 1.OG | DZ | H.1.06.1 | 1.08 | 2.17 | DL ≥ 90 | 1 Flügel | L |  | RS | SSK III | BZ-ST / HZ-HPL | DR / DR | ITS | Zuko n. A. Bauherr; Sonderschließblech m. Sonderfräsung f. Kartenleseschloss | RAL 7021 schwarzgrau matt, HPL ähnl. RAL 7021 |  |  | Innen | 1
| H.1.07.1-1 | 1.OG | DZ | H.1.07.1 | 1.08 | 2.17 | DL ≥ 90 | 1 Flügel | R |  | RS | SSK III | BZ-ST / HZ-HPL | DR / DR | ITS | Zuko n. A. Bauherr; Sonderschließblech m. Sonderfräsung f. Kartenleseschloss | RAL 7021 schwarzgrau matt, HPL ähnl. RAL 7021 |  |  | Innen | 1
| H.1.08.1-1 | 1.OG | DZ | H.1.08.1 | 1.08 | 2.17 | DL ≥ 90 | 1 Flügel | L |  | RS | SSK III | BZ-ST / HZ-HPL | DR / DR | ITS | Zuko n. A. Bauherr; Sonderschließblech m. Sonderfräsung f. Kartenleseschloss | RAL 7021 schwarzgrau matt, HPL ähnl. RAL 7021 |  |  | Innen | 1
| H.1.09.1-1 | 1.OG | DZ | H.1.09.1 | 1.08 | 2.17 | DL ≥ 90 | 1 Flügel | R |  | RS | SSK III | BZ-ST / HZ-HPL | DR / DR | ITS | Zuko n. A. Bauherr; Sonderschließblech m. Sonderfräsung f. Kartenleseschloss | RAL 7021 schwarzgrau matt, HPL ähnl. RAL 7021 |  |  | Innen | 1
| H.1.10.1-1 | 1.OG | DZ | H.1.10.1 | 1.08 | 2.17 | DL ≥ 90 | 1 Flügel | L |  | RS | SSK III | BZ-ST / HZ-HPL | DR / DR | ITS | Zuko n. A. Bauherr; Sonderschließblech m. Sonderfräsung f. Kartenleseschloss | RAL 7021 schwarzgrau matt, HPL ähnl. RAL 7021 |  |  | Innen | 1
| H.1.11.1-1 | 1.OG | DZ | H.1.11.1 | 1.08 | 2.17 | DL ≥ 90 | 1 Flügel | R |  | RS | SSK III | BZ-ST / HZ-HPL | DR / DR | ITS | Zuko n. A. Bauherr; Sonderschließblech m. Sonderfräsung f. Kartenleseschloss | RAL 7021 schwarzgrau matt, HPL ähnl. RAL 7021 |  |  | Innen | 1
| H.1.12.3-1 | 1.OG | VR / Bad | H.1.12.3 | 1.065 | 2.16 | DL ≥ 90 | 1 Flügel | R |  | RS | SSK III | BZ-ST / HZ-HPL | DR / DR | ITS | Zuko n. A. Bauherr; Sonderschließblech m. Sonderfräsung f. Kartenleseschloss | RAL 7021 schwarzgrau matt, HPL ähnl. RAL 7021 |  |  | Innen | 1
| H.1.13.3-1 | 1.OG | VR / Bad | H.1.13.3 | 1.065 | 2.16 | DL ≥ 90 | 1 Flügel | R |  | RS | SSK III | BZ-ST / HZ-HPL | DR / DR | ITS | Zuko n. A. Bauherr; Sonderschließblech m. Sonderfräsung f. Kartenleseschloss | RAL 7021 schwarzgrau matt, HPL ähnl. RAL 7021 |  |  | Innen | 1
| H.1.14.3-1 | 1.OG | VR / Bad | H.1.14.3 | 1.065 | 2.16 | DL ≥ 90 | 1 Flügel | R |  | RS | SSK III | BZ-ST / HZ-HPL | DR / DR | ITS | Zuko n. A. Bauherr; Sonderschließblech m. Sonderfräsung f. Kartenleseschloss | RAL 7021 schwarzgrau matt, HPL ähnl. RAL 7021 |  |  | Innen | 1
| H.1.15.3-1 | 1.OG | VR | H.1.15.3 | 1.065 | 2.16 | DL ≥ 90 | 1 Flügel | R |  | RS | SSK III | BZ-ST / HZ-HPL | DR / DR | ITS | Zuko n. A. Bauherr; Sonderschließblech m. Sonderfräsung f. Kartenleseschloss | RAL 7021 schwarzgrau matt, HPL ähnl. RAL 7021 |  |  | Innen | 1
| H.1.15.3-2 |  | VR | H.1.15.3 | 1.01 | 2.135 | DL ≥ 90 | 1 Flügel | L |  |  |  | UZ-ST / HZ-FR-HPL | DR / DR |  |  | RAL 7021 schwarzgrau matt, HPL ähnl. RAL 7021 |  |  | Innen | 1
| H.1.16-1 | 1.OG | Flur | H.1.16 | 1.01 | 2.135 | DL ≥ 90 | 1 Flügel | L | T 30 | RS |  | UZ-ST / HZ-HPL | nd | OTS; PA; RW | Zuko n. A. Bauherr | RAL 7032 kieselgrau matt, HPL ähnl. RAL 7032 |  |  | Innen | 1
| H.1.16-2 | 1.OG | Flur | H.1.16 | 1.01 | 2.135 | DL ≥ 90 | 1 Flügel | R | T 30 | RS |  | UZ-ST / HZ-HPL | DR / DR | OTS | Zuko n. A. Bauherr | RAL 7032 kieselgrau matt, HPL ähnl. RAL 7032 |  |  | Innen | 1
| H.1.16-3 | 1.OG | Flur | H.1.16 | 0.855 | 1.84 |  | 1 Flügel | R | T 30 | RS |  | EZ-ST / ST | DR / DR | OTS |  | RAL 7032 kieselgrau matt |  |  | Innen | 1 | Türhöhe eingeschränkt
33
Hotel ¦ 2. OBERGESCHOSS
| A.2.01-1 | Hotel 2.OG | Schleuse | A.2.01 | 1.4 | 2.185 | DL ≥ 1,20 | 1 Flügel | R | T 90 | RS |  | BZ-ST / ST | DR / DR | PA; FSA; DB; RW |  | RAL 7021 schwarzgrau matt |  |  | Innen | 1
| A.2.02-1 | Hotel 2.OG | Treppe (TR3) | A.2.02 | 1.4 | 2.185 | DL ≥ 1,20 | 1 Flügel | R |  | RS |  | BZ-ST / ST-GLA | DR / DR | OTS; PA; DB; RW | Zuko n. A. Bauherr | RAL 7021 schwarzgrau matt |  |  | Innen | 1
| H.2.02-1 | Hotel 2.OG | Servicetreppe (TR2) | H.2.02 | 1.4385 | 2.185 | DL ≥ 1,20 | 1 Flügel | R | T 30 | RS |  | BZ-ST / ST-GLA | DR / DR | OTS; PA; WÄ; RW | Zuko n. A. Bauherr | RAL 7021 schwarzgrau matt |  |  | Innen | 1
| H.2.04.1-1 | Hotel 2.OG | DZ | H.2.04.1 | 1.08 | 2.17 | DL ≥ 90 | 1 Flügel | L |  | RS | SSK III | BZ-ST / HZ-HPL | DR / DR | ITS | Zuko n. A. Bauherr; Sonderschließblech m. Sonderfräsung f. Kartenleseschloss | RAL 7021 schwarzgrau matt, HPL ähnl. RAL 7021 |  |  | Innen | 1
| H.2.05.1-1 | Hotel 2.OG | DZ | H.2.05.1 | 1.08 | 2.17 | DL ≥ 90 | 1 Flügel | R |  | RS | SSK III | BZ-ST / HZ-HPL | DR / DR | ITS | Zuko n. A. Bauherr; Sonderschließblech m. Sonderfräsung f. Kartenleseschloss | RAL 7021 schwarzgrau matt, HPL ähnl. RAL 7021 |  |  | Innen | 1
| H.2.06.1-1 | Hotel 2.OG | DZ | H.2.06.1 | 1.08 | 2.17 | DL ≥ 90 | 1 Flügel | L |  | RS | SSK III | BZ-ST / HZ-HPL | DR / DR | ITS | Zuko n. A. Bauherr; Sonderschließblech m. Sonderfräsung f. Kartenleseschloss | RAL 7021 schwarzgrau matt, HPL ähnl. RAL 7021 |  |  | Innen | 1
| H.2.07.1-1 | Hotel 2.OG | DZ | H.2.07.1 | 1.08 | 2.17 | DL ≥ 90 | 1 Flügel | R |  | RS | SSK III | BZ-ST / HZ-HPL | DR / DR | ITS | Zuko n. A. Bauherr; Sonderschließblech m. Sonderfräsung f. Kartenleseschloss | RAL 7021 schwarzgrau matt, HPL ähnl. RAL 7021 |  |  | Innen | 1
| H.2.08.1-1 | Hotel 2.OG | DZ | H.2.08.1 | 1.08 | 2.17 | DL ≥ 90 | 1 Flügel | L |  | RS | SSK III | BZ-ST / HZ-HPL | DR / DR | ITS | Zuko n. A. Bauherr; Sonderschließblech m. Sonderfräsung f. Kartenleseschloss | RAL 7021 schwarzgrau matt, HPL ähnl. RAL 7021 |  |  | Innen | 1
| H.2.09.1-1 | Hotel 2.OG | DZ | H.2.09.1 | 1.08 | 2.17 | DL ≥ 90 | 1 Flügel | R |  | RS | SSK III | BZ-ST / HZ-HPL | DR / DR | ITS | Zuko n. A. Bauherr; Sonderschließblech m. Sonderfräsung f. Kartenleseschloss | RAL 7021 schwarzgrau matt, HPL ähnl. RAL 7021 |  |  | Innen | 1
| H.2.10.1-1 | Hotel 2.OG | DZ | H.2.10.1 | 1.08 | 2.17 | DL ≥ 90 | 1 Flügel | L |  | RS | SSK III | BZ-ST / HZ-HPL | DR / DR | ITS | Zuko n. A. Bauherr; Sonderschließblech m. Sonderfräsung f. Kartenleseschloss | RAL 7021 schwarzgrau matt, HPL ähnl. RAL 7021 |  |  | Innen | 1
| H.2.11.1-1 | Hotel 2.OG | DZ | H.2.11.1 | 1.08 | 2.17 | DL ≥ 90 | 1 Flügel | R |  | RS | SSK III | BZ-ST / HZ-HPL | DR / DR | ITS | Zuko n. A. Bauherr; Sonderschließblech m. Sonderfräsung f. Kartenleseschloss | RAL 7021 schwarzgrau matt, HPL ähnl. RAL 7021 |  |  | Innen | 1
| H.2.12.3-1 | Hotel 2.OG | VR / Bad | H.2.12.3 | 1.065 | 2.16 | DL ≥ 90 | 1 Flügel | R |  | RS | SSK III | BZ-ST / HZ-HPL | DR / DR | ITS | Zuko n. A. Bauherr; Sonderschließblech m. Sonderfräsung f. Kartenleseschloss | RAL 7021 schwarzgrau matt, HPL ähnl. RAL 7021 |  |  | Innen | 1
| H.2.13.3-1 | Hotel 2.OG | VR / Bad | H.2.13.3 | 1.065 | 2.16 | DL ≥ 90 | 1 Flügel | R |  | RS | SSK III | BZ-ST / HZ-HPL | DR / DR | ITS | Zuko n. A. Bauherr; Sonderschließblech m. Sonderfräsung f. Kartenleseschloss | RAL 7021 schwarzgrau matt, HPL ähnl. RAL 7021 |  |  | Innen | 1
| H.2.14.3-1 | Hotel 2.OG | VR / Bad | H.2.14.3 | 1.065 | 2.16 | DL ≥ 90 | 1 Flügel | R |  | RS | SSK III | BZ-ST / HZ-HPL | DR / DR | ITS | Zuko n. A. Bauherr; Sonderschließblech m. Sonderfräsung f. Kartenleseschloss | RAL 7021 schwarzgrau matt, HPL ähnl. RAL 7021 |  |  | Innen | 1
| H.2.15.3-1 | Hotel 2.OG | VR | H.2.15.3 | 1.065 | 2.16 | DL ≥ 90 | 1 Flügel | R |  | RS | SSK III | BZ-ST / HZ-HPL | DR / DR | ITS | Zuko n. A. Bauherr; Sonderschließblech m. Sonderfräsung f. Kartenleseschloss | RAL 7021 schwarzgrau matt, HPL ähnl. RAL 7021 |  |  | Innen | 1
| H.2.15.3-2 |  | VR | H.2.15.3 | 1.01 | 2.135 | DL ≥ 90 | 1 Flügel | L |  |  |  | UZ-ST / HZ-FR-HPL | DR / DR |  |  | RAL 7021 schwarzgrau matt, HPL ähnl. RAL 7021 |  |  | Innen | 1
16
Büro l 2. OBERGESCHOSS + Hotel ¦ 3. OBERGESCHOSS
| A.3.01-1 | Büro 2.OG Hotel 3.OG | Schleuse | A.3.01 | 1.4 | 2.185 | DL ≥ 1,20 | 1 Flügel | R | T 90 | RS |  | BZ-ST / ST | DR / DR | PA; FSA; DB; RW |  | RAL 7021 schwarzgrau matt |  |  | Innen | 1
| A.3.02-1 | Büro 2.OG Hotel 3.OG | Treppe (TR3) | A.3.02 | 1.4 | 2.185 | DL ≥ 1,20 | 1 Flügel | R |  | RS |  | BZ-ST / ST-GLA | DR / DR | OTS; PA; DB; RW | Zuko n. A. Bauherr | RAL 7021 schwarzgrau matt |  |  | Innen | 1
| A.3.02-2 | Büro 2.OG Hotel 3.OG | Treppe (TR3) | A.3.02 | 1.4 | 2.185 | DL ≥ 1,20 | 1 Flügel | L | T 30 | RS |  | BZ-ST / ST-GLA | DR / DR | OTS; PA; DB; RW |  | RAL 7032 kieselgrau matt |  |  | Innen | 1
| A.3.05-1 | Büro 2.OG Hotel 3.OG | Schleuse | A.3.05 | 1.4 | 2.185 | DL ≥ 1,20 | 1 Flügel | R | T 30 | RS |  | BZ-ST / ST-GLA | nd | OTS; PA; DB; RW | Zuko n. A. Bauherr | RAL 7032 kieselgrau matt |  |  | Innen | 1
| B.2.01-1 | Büro 2.OG Hotel 3.OG | Bestandstreppe Büro (TR4) | B.2.01 | 2.51 | 2.2 | DL ≥ 1,20 | 1 Flügel | R | T 30 | RS |  | AL-RT / G | nd | OTS; PA; RW; Klingel | Zuko n. A. Bauherr | RAL 7032 kieselgrau matt |  |  | Innen | 1
| B.2.02-1 | Büro 2.OG Hotel 3.OG | Flur | B.2.02 | 1.1 | 2.185 | DL ≥ 90 | 1 Flügel | R | T 30 | RS |  | BZ-ST / ST-GLA | DR / DR | OTS; PA; RW |  | RAL 7032 kieselgrau matt |  |  | Innen | 1
| B.2.02-2 | Büro 2.OG Hotel 3.OG | Flur | B.2.02 | 1.01 | 2.135 | DL ≥ 90 | 1 Flügel | L | T 30 | RS |  | UZ-ST / HZ-HPL | DR / DR | FSA |  | RAL 7032 kieselgrau matt, HPL ähnl. RAL 7032 |  |  | Innen | 1
| B.2.03-1 | Büro 2.OG Hotel 3.OG | Vorraum | B.2.03 | 1.01 | 2.135 | DL ≥ 90 | 1 Flügel | L | T 30 | RS |  | UZ-ST / HZ-HPL | DR / DR | OTS | Zuko n. A. Bauherr | RAL n. Bemusterung; RAL 7032 kieselgrau matt, HPL ähnl. RAL 7032 |  |  | Innen | 1
| B.2.03-2 | Büro 2.OG Hotel 3.OG | Vorraum | B.2.03 | 1.01 | 2.135 |  | 1 Flügel | L |  |  |  | UZ-ST / HZ-HPL | DR / DR |  | Zuko n. A. Bauherr | RAL 7032 kieselgrau matt, HPL ähnl. RAL 7032 |  |  | Innen | 1
| B.2.03-3 | Büro 2.OG Hotel 3.OG | Vorraum | B.2.03 | 0.885 | 2.135 |  | 1 Flügel | R |  |  |  | UZ-ST / HZ-HPL | DR / DR | OTS |  | RAL 7032 kieselgrau matt, HPL ähnl. RAL 7032 |  |  | Innen | 1
| B.2.07-1 | Büro 2.OG Hotel 3.OG | WC-H | B.2.07 | 0.885 | 2.135 |  | 1 Flügel | R |  |  |  | UZ-ST / HZ-HPL | DR / DR | OTS |  | RAL 7032 kieselgrau matt, HPL ähnl. RAL 7032 |  |  | Innen | 1
| B.2.08-1 | Büro 2.OG Hotel 3.OG | Vorraum Aufzug | B.2.08 | 1.2 | 2.2 | DL ≥ 90 | 1 Flügel | L | T 30 | RS |  | AL-RT / G | nd | OTS; Klingel | Zuko n. A. Bauherr | RAL 7032 kieselgrau matt |  |  | Innen | 1
| B.2.08-2 | Büro 2.OG Hotel 3.OG | Vorraum Aufzug | B.2.08 | 1.5 | 2.18 | DL ≥ 90 | 1 Flügel | L | T 90 |  |  | BZ-ST / ST | DR / DR | FSA |  | RAL 7021 schwarzgrau matt |  |  | Innen | 1
| B.2.08-3 | Büro 2.OG Hotel 3.OG | Vorraum Aufzug | B.2.08 | 1.3 | 2.18 | DL ≥ 90 | 1 Flügel | L | T 90 |  |  | ST / ST-SE | Muschel-/Handgriff | FSA |  | RAL 7021 schwarzgrau matt |  |  | Innen | 1
| B.2.09-1 | Büro 2.OG Hotel 3.OG | Flur | B.2.09 | 1.85 | 2.42 |  | 2 Flügel | L |  |  |  | ST-Bestandstür | [6 empty] | Innen | 1 | Türblätter kürzen
| B.2.09b-1 | Büro 2.OG Hotel 3.OG | Flur | B.2.09b | 1.85 | 2.42 |  | 2 Flügel | R |  |  |  | ST-Bestandstür | [6 empty] | Innen | 1 | Türblätter kürzen
| B.2.09c-1 | Büro 2.OG Hotel 3.OG | Sozialraum | B.2.09c | 1.01 | 2.135 |  | 1 Flügel | L |  |  | nd | UZ-ST / HZ-HPL | DR / DR |  | Zuko n. A. Bauherr | RAL 7032 kieselgrau matt, HPL ähnl. RAL 7032 |  |  | Innen | 1
| B.2.09d-1 | Büro 2.OG Hotel 3.OG | Nutzungseinheit B | B.2.09d | 1.01 | 2.135 |  | 1 Flügel | R |  |  | nd | UZ-ST / HZ-HPL | DR / DR |  | Zuko n. A. Bauherr | RAL 7032 kieselgrau matt, HPL ähnl. RAL 7032 |  |  | Innen | 1
| B.2.09e-1 | Büro 2.OG Hotel 3.OG | ZbV | B.2.09e | 1.01 | 2.135 |  | 1 Flügel | R |  |  | nd | UZ-ST / HZ-HPL | DR / DR |  | Zuko n. A. Bauherr | RAL 7032 kieselgrau matt, HPL ähnl. RAL 7032 |  |  | Innen | 1
| B.2.09e-2 | Büro 2.OG Hotel 3.OG | ZbV | B.2.09e | 1.01 | 2.135 |  | 1 Flügel | R |  |  | nd | UZ-ST / HZ-HPL | DR / DR |  |  | RAL 7032 kieselgrau matt, HPL ähnl. RAL 7032 |  |  | Innen | 1
| B.2.09f-1 | Büro 2.OG Hotel 3.OG | Nutzungseinheit C | B.2.09f | 1.01 | 2.135 |  | 1 Flügel | R |  |  | nd | UZ-ST / HZ-HPL | DR / DR |  | Zuko n. A. Bauherr | RAL 7032 kieselgrau matt, HPL ähnl. RAL 7032 |  |  | Innen | 1
| B.2.09f-2 | Büro 2.OG Hotel 3.OG | Nutzungseinheit C | B.2.09f | 1.01 | 2.135 |  | 1 Flügel | R |  |  | nd | UZ-ST / HZ-HPL | DR / DR |  |  | RAL 7032 kieselgrau matt, HPL ähnl. RAL 7032 |  |  | Innen | 1
| B.2.09g-1 | Büro 2.OG Hotel 3.OG | Nutzungseinheit A | B.2.09g | 1.01 | 2.135 |  | 1 Flügel | R |  |  | nd | UZ-ST / HZ-HPL | DR / DR |  | Zuko n. A. Bauherr | RAL 7032 kieselgrau matt, HPL ähnl. RAL 7032 |  |  | Innen | 1
| B.2.09g-2 | Büro 2.OG Hotel 3.OG | Nutzungseinheit A | B.2.09g | 1.01 | 2.135 |  | 1 Flügel | R |  |  | nd | UZ-ST / HZ-HPL | DR / DR |  |  | RAL 7032 kieselgrau matt, HPL ähnl. RAL 7032 |  |  | Innen | 1
| B.2.09h-1 | Büro 2.OG Hotel 3.OG | Besprechung | B.2.09h | 1.01 | 2.135 |  | 1 Flügel | R |  |  | nd | UZ-ST / HZ-HPL | DR / DR |  | Zuko n. A. Bauherr | RAL 7032 kieselgrau matt, HPL ähnl. RAL 7032 |  |  | Innen | 1
| H.3.00-1 | Büro 2.OG Hotel 3.OG | Bestandstreppe Turm (TR1) | H.3.00 | 0.865 | 2.035 |  | 1 Flügel | R | T 30 | RS |  | EZ-ST / ST | DR / DR | OTS; PA; RW |  | RAL 7032 kieselgrau matt |  |  | Innen | 1 | Türhöhe eingeschränkt
| H.3.02-1 | Büro 2.OG Hotel 3.OG | Servicetreppe (TR2) | H.3.02 | 1.4385 | 2.185 | DL ≥ 1,20 | 1 Flügel | R | T 30 | RS |  | BZ-ST / ST-GLA | DR / DR | OTS; PA; WÄ; RW | Zuko n. A. Bauherr | RAL 7021 schwarzgrau matt |  |  | Innen | 1
| H.3.04.1-1 | Büro 2.OG Hotel 3.OG | DZ | H.3.04.1 | 1.08 | 2.17 | DL ≥ 90 | 1 Flügel | L |  | RS | SSK III | BZ-ST / HZ-HPL | DR / DR | ITS | Zuko n. A. Bauherr; Sonderschließblech m. Sonderfräsung f. Kartenleseschloss | RAL 7021 schwarzgrau matt, HPL ähnl. RAL 7021 |  |  | Innen | 1
| H.3.05.1-1 | Büro 2.OG Hotel 3.OG | DZ | H.3.05.1 | 1.08 | 2.17 | DL ≥ 90 | 1 Flügel | R |  | RS | SSK III | BZ-ST / HZ-HPL | DR / DR | ITS | Zuko n. A. Bauherr; Sonderschließblech m. Sonderfräsung f. Kartenleseschloss | RAL 7021 schwarzgrau matt, HPL ähnl. RAL 7021 |  |  | Innen | 1
| H.3.06.1-1 | Büro 2.OG Hotel 3.OG | DZ | H.3.06.1 | 1.08 | 2.17 | DL ≥ 90 | 1 Flügel | L |  | RS | SSK III | BZ-ST / HZ-HPL | DR / DR | ITS | Zuko n. A. Bauherr; Sonderschließblech m. Sonderfräsung f. Kartenleseschloss | RAL 7021 schwarzgrau matt, HPL ähnl. RAL 7021 |  |  | Innen | 1
| H.3.07.1-1 | Büro 2.OG Hotel 3.OG | DZ | H.3.07.1 | 1.08 | 2.17 | DL ≥ 90 | 1 Flügel | R |  | RS | SSK III | BZ-ST / HZ-HPL | DR / DR | ITS | Zuko n. A. Bauherr; Sonderschließblech m. Sonderfräsung f. Kartenleseschloss | RAL 7021 schwarzgrau matt, HPL ähnl. RAL 7021 |  |  | Innen | 1
| H.3.08.1-1 | Büro 2.OG Hotel 3.OG | DZ | H.3.08.1 | 1.08 | 2.17 | DL ≥ 90 | 1 Flügel | L |  | RS | SSK III | BZ-ST / HZ-HPL | DR / DR | ITS | Zuko n. A. Bauherr; Sonderschließblech m. Sonderfräsung f. Kartenleseschloss | RAL 7021 schwarzgrau matt, HPL ähnl. RAL 7021 |  |  | Innen | 1
| H.3.09.1-1 | Büro 2.OG Hotel 3.OG | DZ | H.3.09.1 | 1.08 | 2.17 | DL ≥ 90 | 1 Flügel | R |  | RS | SSK III | BZ-ST / HZ-HPL | DR / DR | ITS | Zuko n. A. Bauherr; Sonderschließblech m. Sonderfräsung f. Kartenleseschloss | RAL 7021 schwarzgrau matt, HPL ähnl. RAL 7021 |  |  | Innen | 1
| H.3.10.1-1 | Büro 2.OG Hotel 3.OG | DZ | H.3.10.1 | 1.08 | 2.17 | DL ≥ 90 | 1 Flügel | L |  | RS | SSK III | BZ-ST / HZ-HPL | DR / DR | ITS | Zuko n. A. Bauherr; Sonderschließblech m. Sonderfräsung f. Kartenleseschloss | RAL 7021 schwarzgrau matt, HPL ähnl. RAL 7021 |  |  | Innen | 1
| H.3.11.1-1 | Büro 2.OG Hotel 3.OG | DZ | H.3.11.1 | 1.08 | 2.17 | DL ≥ 90 | 1 Flügel | R |  | RS | SSK III | BZ-ST / HZ-HPL | DR / DR | ITS | Zuko n. A. Bauherr; Sonderschließblech m. Sonderfräsung f. Kartenleseschloss | RAL 7021 schwarzgrau matt, HPL ähnl. RAL 7021 |  |  | Innen | 1
| H.3.12.3-1 | Büro 2.OG Hotel 3.OG | VR / Bad | H.3.12.3 | 1.065 | 2.16 | DL ≥ 90 | 1 Flügel | R |  | RS | SSK III | BZ-ST / HZ-HPL | DR / DR | ITS | Zuko n. A. Bauherr; Sonderschließblech m. Sonderfräsung f. Kartenleseschloss | RAL 7021 schwarzgrau matt, HPL ähnl. RAL 7021 |  |  | Innen | 1
| H.3.13.3-1 | Büro 2.OG Hotel 3.OG | VR / Bad | H.3.13.3 | 1.065 | 2.16 | DL ≥ 90 | 1 Flügel | R |  | RS | SSK III | BZ-ST / HZ-HPL | DR / DR | ITS | Zuko n. A. Bauherr; Sonderschließblech m. Sonderfräsung f. Kartenleseschloss | RAL 7021 schwarzgrau matt, HPL ähnl. RAL 7021 |  |  | Innen | 1
| H.3.14.3-1 | Büro 2.OG Hotel 3.OG | VR / Bad | H.3.14.3 | 1.065 | 2.16 | DL ≥ 90 | 1 Flügel | R |  | RS | SSK III | BZ-ST / HZ-HPL | DR / DR | ITS | Zuko n. A. Bauherr; Sonderschließblech m. Sonderfräsung f. Kartenleseschloss | RAL 7021 schwarzgrau matt, HPL ähnl. RAL 7021 |  |  | Innen | 1
| H.3.15.3-1 | Büro 2.OG Hotel 3.OG | VR | H.3.15.3 | 1.065 | 2.16 | DL ≥ 90 | 1 Flügel | R |  | RS | SSK III | BZ-ST / HZ-HPL | DR / DR | ITS | Zuko n. A. Bauherr; Sonderschließblech m. Sonderfräsung f. Kartenleseschloss | RAL 7021 schwarzgrau matt, HPL ähnl. RAL 7021 |  |  | Innen | 1
| H.3.15.3-2 |  | VR | H.3.15.3 | 1.01 | 2.135 | DL ≥ 90 | 1 Flügel | L |  |  |  | UZ-ST / HZ-FR-HPL | DR / DR |  |  | RAL 7021 schwarzgrau matt, HPL ähnl. RAL 7021 |  |  | Innen | 1
| H.3.16-1 | Büro 2.OG Hotel 3.OG | Flur | H.3.16 | 1.01 | 2.135 | DL ≥ 90 | 1 Flügel | R | T 30 | RS |  | UZ-ST / ST | DR / DR | OTS | Zuko n. A. Bauherr | RAL 7032 kieselgrau matt |  |  | Innen | 1
41
Büro ¦ 3. OBERGESCHOSS + Hotel ¦ 4. OBERGESCHOSS
| A.4.01-1 | Büro 3.OG Hotel 4.OG | Schleuse | A.4.01 | 1.4 | 2.185 | DL ≥ 1,20 | 1 Flügel | R | T 90 | RS |  | BZ-ST / ST | DR / DR | PA; FSA; DB; RW |  | RAL 7021 schwarzgrau matt |  |  | Innen | 1
| A.4.01-2 | Büro 3.OG Hotel 4.OG | Schleuse | A.4.01 | 1.4 | 2.185 | DL ≥ 1,20 | 1 Flügel | L | T 30 | RS |  | BZ-ST / ST-GLA | nd | OTS; PA; DB; RW | Zuko n. A. Bauherr | RAL 7032 kieselgrau matt |  |  | Innen | 1
| A.4.02-1 | Büro 3.OG Hotel 4.OG | Treppe (TR3) | A.4.02 | 1.4 | 2.185 | DL ≥ 1,20 | 1 Flügel | R |  | RS |  | BZ-ST / ST-GLA | DR / DR | OTS; PA; DB; RW | Zuko n. A. Bauherr | RAL 7021 schwarzgrau matt |  |  | Innen | 1
| B.3.01-1 | Büro 3.OG Hotel 4.OG | Bestandstreppe Büro (TR4) | B.3.01 | 2.51 | 2.2 | DL ≥ 1,20 | 1 Flügel | R | T 30 | RS |  | AL-RT / G | nd | OTS; PA; RW; Klingel | Zuko n. A. Bauherr | RAL 7032 kieselgrau matt |  |  | Innen | 1
| B.3.02-1 | Büro 3.OG Hotel 4.OG | Flur | B.3.02 | 1.1 | 2.185 | DL ≥ 90 | 1 Flügel | R | T 30 | RS |  | BZ-ST / ST-GLA | DR / DR | OTS; PA; RW |  | RAL 7032 kieselgrau matt |  |  | Innen | 1
| B.3.02-2 | Büro 3.OG Hotel 4.OG | Flur | B.3.02 | 1.01 | 2.135 | DL ≥ 90 | 1 Flügel | R | T 30 | RS |  | UZ-ST / HZ-HPL | DR / DR | FSA |  | RAL 7032 kieselgrau matt, HPL ähnl. RAL 7032 |  |  | Innen | 1
| B.3.03-1 | Büro 3.OG Hotel 4.OG | Vorraum | B.3.03 | 1.01 | 2.135 | DL ≥ 90 | 1 Flügel | L | T 30 | RS |  | UZ-ST / HZ-HPL | DR / DR | OTS | Zuko n. A. Bauherr | RAL n. Bemusterung; RAL 7032 kieselgrau matt, HPL ähnl. RAL 7032 |  |  | Innen | 1
| B.3.03-2 | Büro 3.OG Hotel 4.OG | Vorraum | B.3.03 | 1.01 | 2.135 | DL ≥ 90 | 1 Flügel | L |  |  |  | UZ-ST / HZ-HPL | DR / DR | OTS; Beh.-Ausstattung |  | RAL 7032 kieselgrau matt, HPL ähnl. RAL 7032 |  |  | Innen | 1
| B.3.03-3 | Büro 3.OG Hotel 4.OG | Vorraum | B.3.03 | 0.885 | 2.135 |  | 1 Flügel | R |  |  |  | UZ-ST / HZ-HPL | DR / DR | OTS |  | RAL 7032 kieselgrau matt, HPL ähnl. RAL 7032 |  |  | Innen | 1
| B.3.07-1 | Büro 3.OG Hotel 4.OG | WC-H | B.3.07 | 0.885 | 2.135 |  | 1 Flügel | R |  |  |  | UZ-ST / HZ-HPL | DR / DR | OTS |  | RAL 7032 kieselgrau matt, HPL ähnl. RAL 7032 |  |  | Innen | 1
| B.3.08-1 | Büro 3.OG Hotel 4.OG | Flur | B.3.08 | 1.2 | 2.2 | DL ≥ 90 | 1 Flügel | L | T 30 | RS |  | AL-RT / G | nd | OTS; Klingel | Zuko n. A. Bauherr | RAL 7032 kieselgrau matt |  |  | Innen | 1
| B.3.08-2 | Büro 3.OG Hotel 4.OG | Flur | B.3.08 | 1.5 | 2.18 | DL ≥ 90 | 1 Flügel | L | T 90 |  |  | BZ-ST / ST | DR / DR | FSA |  | RAL 7021 schwarzgrau matt |  |  | Innen | 1
| B.3.08-3 | Büro 3.OG Hotel 4.OG | Flur | B.3.08 | 1.3 | 2.18 | DL ≥ 90 | 1 Flügel | L | T 90 |  |  | ST / ST-SE | Muschel-/Handgriff | FSA |  | RAL 7021 schwarzgrau matt |  |  | Innen | 1
| B.3.09-1 | Büro 3.OG Hotel 4.OG | Nutzungseinheit | B.3.09 | 1.85 | 2.42 |  | 2 Flügel | L |  |  |  | ST-Bestandstür | [6 empty] | Innen | 1 | Türblätter kürzen
| B.3.09-2 | Büro 3.OG Hotel 4.OG | Nutzungseinheit | B.3.09 | 1.85 | 2.42 |  | 2 Flügel | R |  |  |  | ST-Bestandstür | [6 empty] | Innen | 1 | Türblätter kürzen
| B.3.09-3 | Büro 3.OG Hotel 4.OG | Nutzungseinheit | B.3.09 | 1.01 | 2.135 |  | 1 Flügel | R |  |  | nd | Systemtür | DR / DR | [5 empty] | Innen | 1
| H.4.02-1 | Büro 3.OG Hotel 4.OG | Servicetreppe (TR2) | H.4.02 | 1.4385 | 2.185 | DL ≥ 1,20 | 1 Flügel | R | T 30 | RS |  | BZ-ST / ST-GLA | DR / DR | OTS; PA; WÄ; RW | Zuko n. A. Bauherr | RAL 7021 schwarzgrau matt |  |  | Innen | 1
| H.4.04.1-1 | Büro 3.OG Hotel 4.OG | DZ | H.4.04.1 | 1.08 | 2.17 | DL ≥ 90 | 1 Flügel | L |  | RS | SSK III | BZ-ST / HZ-HPL | DR / DR | ITS | Zuko n. A. Bauherr; Sonderschließblech m. Sonderfräsung f. Kartenleseschloss | RAL 7021 schwarzgrau matt, HPL ähnl. RAL 7021 |  |  | Innen | 1
| H.4.05.1-1 | Büro 3.OG Hotel 4.OG | DZ | H.4.05.1 | 1.08 | 2.17 | DL ≥ 90 | 1 Flügel | R |  | RS | SSK III | BZ-ST / HZ-HPL | DR / DR | ITS | Zuko n. A. Bauherr; Sonderschließblech m. Sonderfräsung f. Kartenleseschloss | RAL 7021 schwarzgrau matt, HPL ähnl. RAL 7021 |  |  | Innen | 1
| H.4.06.1-1 | Büro 3.OG Hotel 4.OG | DZ | H.4.06.1 | 1.08 | 2.17 | DL ≥ 90 | 1 Flügel | L |  | RS | SSK III | BZ-ST / HZ-HPL | DR / DR | ITS | Zuko n. A. Bauherr; Sonderschließblech m. Sonderfräsung f. Kartenleseschloss | RAL 7021 schwarzgrau matt, HPL ähnl. RAL 7021 |  |  | Innen | 1
| H.4.07.1-1 | Büro 3.OG Hotel 4.OG | DZ | H.4.07.1 | 1.08 | 2.17 | DL ≥ 90 | 1 Flügel | R |  | RS | SSK III | BZ-ST / HZ-HPL | DR / DR | ITS | Zuko n. A. Bauherr; Sonderschließblech m. Sonderfräsung f. Kartenleseschloss | RAL 7021 schwarzgrau matt, HPL ähnl. RAL 7021 |  |  | Innen | 1
| H.4.08.1-1 | Büro 3.OG Hotel 4.OG | DZ | H.4.08.1 | 1.08 | 2.17 | DL ≥ 90 | 1 Flügel | L |  | RS | SSK III | BZ-ST / HZ-HPL | DR / DR | ITS | Zuko n. A. Bauherr; Sonderschließblech m. Sonderfräsung f. Kartenleseschloss | RAL 7021 schwarzgrau matt, HPL ähnl. RAL 7021 |  |  | Innen | 1
| H.4.09.1-1 | Büro 3.OG Hotel 4.OG | DZ | H.4.09.1 | 1.08 | 2.17 | DL ≥ 90 | 1 Flügel | R |  | RS | SSK III | BZ-ST / HZ-HPL | DR / DR | ITS | Zuko n. A. Bauherr; Sonderschließblech m. Sonderfräsung f. Kartenleseschloss | RAL 7021 schwarzgrau matt, HPL ähnl. RAL 7021 |  |  | Innen | 1
| H.4.10.1-1 | Büro 3.OG Hotel 4.OG | DZ | H.4.10.1 | 1.08 | 2.17 | DL ≥ 90 | 1 Flügel | L |  | RS | SSK III | BZ-ST / HZ-HPL | DR / DR | ITS | Zuko n. A. Bauherr; Sonderschließblech m. Sonderfräsung f. Kartenleseschloss | RAL 7021 schwarzgrau matt, HPL ähnl. RAL 7021 |  |  | Innen | 1
| H.4.11.1-1 | Büro 3.OG Hotel 4.OG | DZ | H.4.11.1 | 1.08 | 2.17 | DL ≥ 90 | 1 Flügel | R |  | RS | SSK III | BZ-ST / HZ-HPL | DR / DR | ITS | Zuko n. A. Bauherr; Sonderschließblech m. Sonderfräsung f. Kartenleseschloss | RAL 7021 schwarzgrau matt, HPL ähnl. RAL 7021 |  |  | Innen | 1
| H.4.12.3-1 | Büro 3.OG Hotel 4.OG | VR / Bad | H.4.12.3 | 1.065 | 2.16 | DL ≥ 90 | 1 Flügel | R |  | RS | SSK III | BZ-ST / HZ-HPL | DR / DR | ITS | Zuko n. A. Bauherr; Sonderschließblech m. Sonderfräsung f. Kartenleseschloss | RAL 7021 schwarzgrau matt, HPL ähnl. RAL 7021 |  |  | Innen | 1
| H.4.13.3-1 | Büro 3.OG Hotel 4.OG | VR / Bad | H.4.13.3 | 1.065 | 2.16 | DL ≥ 90 | 1 Flügel | R |  | RS | SSK III | BZ-ST / HZ-HPL | DR / DR | ITS | Zuko n. A. Bauherr; Sonderschließblech m. Sonderfräsung f. Kartenleseschloss | RAL 7021 schwarzgrau matt, HPL ähnl. RAL 7021 |  |  | Innen | 1
| H.4.14.3-1 | Büro 3.OG Hotel 4.OG | VR / Bad | H.4.14.3 | 1.065 | 2.16 | DL ≥ 90 | 1 Flügel | R |  | RS | SSK III | BZ-ST / HZ-HPL | DR / DR | ITS | Zuko n. A. Bauherr; Sonderschließblech m. Sonderfräsung f. Kartenleseschloss | RAL 7021 schwarzgrau matt, HPL ähnl. RAL 7021 |  |  | Innen | 1
| H.4.15.3-1 | Büro 3.OG Hotel 4.OG | VR | H.4.15.3 | 1.065 | 2.16 | DL ≥ 90 | 1 Flügel | R |  | RS | SSK III | BZ-ST / HZ-HPL | DR / DR | ITS | Zuko n. A. Bauherr; Sonderschließblech m. Sonderfräsung f. Kartenleseschloss | RAL 7021 schwarzgrau matt, HPL ähnl. RAL 7021 |  |  | Innen | 1
| H.4.15.3-2 |  | VR | H.4.15.3 | 1.01 | 2.135 | DL ≥ 90 | 1 Flügel | L |  |  |  | UZ-ST / HZ-FR-HPL | DR / DR |  |  | RAL 7021 schwarzgrau matt, HPL ähnl. RAL 7021 |  |  | Innen | 1
| H.4.16-1 | Büro 3.OG Hotel 4.OG | Flur | H.4.16 | 1.01 | 2.135 | DL ≥ 90 | 1 Flügel | L | T 30 | RS |  | UZ-ST / HZ-HPL | nd | OTS; PA; RW | Zuko n. A. Bauherr | RAL 7032 kieselgrau matt, HPL ähnl. RAL 7032 |  |  | Innen | 1
| H.4.16-2 | Büro 3.OG Hotel 4.OG | Flur | H.4.16 | 1.01 | 2.135 | DL ≥ 90 | 1 Flügel | R | T 30 | RS |  | UZ-ST / HZ-HPL | DR / DR | OTS | Zuko n. A. Bauherr | RAL 7032 kieselgrau matt, HPL ähnl. RAL 7032 |  |  | Innen | 1
| H.4.16-3 | Büro 3.OG Hotel 4.OG | Flur | H.4.16 | 0.86 | 1.835 |  | 1 Flügel | R | T 30 | RS |  | EZ-ST / ST | DR / DR | OTS |  | RAL 7032 kieselgrau matt |  |  | Innen | 1 | Türhöhe eingeschränkt
33
Hotel ¦ 5. OBERGESCHOSS
| A.5.01-1 | Hotel 5.OG | Schleuse | A.5.01 | 1.4 | 2.185 | DL ≥ 1,20 | 1 Flügel | R | T 90 | RS |  | BZ-ST / ST | DR / DR | PA; FSA; DB; RW |  | RAL 7021 schwarzgrau matt |  |  | Innen | 1
| A.5.02-1 | Hotel 5.OG | Treppe (TR3) | A.5.02 | 1.4 | 2.185 | DL ≥ 1,20 | 1 Flügel | R |  | RS |  | BZ-ST / ST-GLA | DR / DR | OTS; PA; DB; RW | Zuko n. A. Bauherr | RAL 7021 schwarzgrau matt |  |  | Innen | 1
| H.5.02-1 | Hotel 5.OG | Servicetreppe (TR2) | H.5.02 | 1.4385 | 2.185 | DL ≥ 1,20 | 1 Flügel | R | T 30 | RS |  | BZ-ST / ST-GLA | DR / DR | OTS; PA; WÄ; RW | Zuko n. A. Bauherr | RAL 7021 schwarzgrau matt |  |  | Innen | 1
| H.5.04.1-1 | Hotel 5.OG | DZ | H.5.04.1 | 1.08 | 2.17 | DL ≥ 90 | 1 Flügel | L |  | RS | SSK III | BZ-ST / HZ-HPL | DR / DR | ITS | Zuko n. A. Bauherr; Sonderschließblech m. Sonderfräsung f. Kartenleseschloss | RAL 7021 schwarzgrau matt, HPL ähnl. RAL 7021 |  |  | Innen | 1
| H.5.05.1-1 | Hotel 5.OG | DZ | H.5.05.1 | 1.08 | 2.17 | DL ≥ 90 | 1 Flügel | R |  | RS | SSK III | BZ-ST / HZ-HPL | DR / DR | ITS | Zuko n. A. Bauherr; Sonderschließblech m. Sonderfräsung f. Kartenleseschloss | RAL 7021 schwarzgrau matt, HPL ähnl. RAL 7021 |  |  | Innen | 1
| H.5.06.1-1 | Hotel 5.OG | DZ | H.5.06.1 | 1.08 | 2.17 | DL ≥ 90 | 1 Flügel | L |  | RS | SSK III | BZ-ST / HZ-HPL | DR / DR | ITS | Zuko n. A. Bauherr; Sonderschließblech m. Sonderfräsung f. Kartenleseschloss | RAL 7021 schwarzgrau matt, HPL ähnl. RAL 7021 |  |  | Innen | 1
| H.5.07.1-1 | Hotel 5.OG | DZ | H.5.07.1 | 1.08 | 2.17 | DL ≥ 90 | 1 Flügel | R |  | RS | SSK III | BZ-ST / HZ-HPL | DR / DR | ITS | Zuko n. A. Bauherr; Sonderschließblech m. Sonderfräsung f. Kartenleseschloss | RAL 7021 schwarzgrau matt, HPL ähnl. RAL 7021 |  |  | Innen | 1
| H.5.08.1-1 | Hotel 5.OG | DZ | H.5.08.1 | 1.08 | 2.17 | DL ≥ 90 | 1 Flügel | L |  | RS | SSK III | BZ-ST / HZ-HPL | DR / DR | ITS | Zuko n. A. Bauherr; Sonderschließblech m. Sonderfräsung f. Kartenleseschloss | RAL 7021 schwarzgrau matt, HPL ähnl. RAL 7021 |  |  | Innen | 1
| H.5.09.1-1 | Hotel 5.OG | DZ | H.5.09.1 | 1.08 | 2.17 | DL ≥ 90 | 1 Flügel | R |  | RS | SSK III | BZ-ST / HZ-HPL | DR / DR | ITS | Zuko n. A. Bauherr; Sonderschließblech m. Sonderfräsung f. Kartenleseschloss | RAL 7021 schwarzgrau matt, HPL ähnl. RAL 7021 |  |  | Innen | 1
| H.5.10.1-1 | Hotel 5.OG | DZ | H.5.10.1 | 1.08 | 2.17 | DL ≥ 90 | 1 Flügel | L |  | RS | SSK III | BZ-ST / HZ-HPL | DR / DR | ITS | Zuko n. A. Bauherr; Sonderschließblech m. Sonderfräsung f. Kartenleseschloss | RAL 7021 schwarzgrau matt, HPL ähnl. RAL 7021 |  |  | Innen | 1
| H.5.11.1-1 | Hotel 5.OG | DZ | H.5.11.1 | 1.08 | 2.17 | DL ≥ 90 | 1 Flügel | R |  | RS | SSK III | BZ-ST / HZ-HPL | DR / DR | ITS | Zuko n. A. Bauherr; Sonderschließblech m. Sonderfräsung f. Kartenleseschloss | RAL 7021 schwarzgrau matt, HPL ähnl. RAL 7021 |  |  | Innen | 1
| H.5.12.3-1 | Hotel 5.OG | VR / Bad | H.5.12.3 | 1.065 | 2.16 | DL ≥ 90 | 1 Flügel | R |  | RS | SSK III | BZ-ST / HZ-HPL | DR / DR | ITS | Zuko n. A. Bauherr; Sonderschließblech m. Sonderfräsung f. Kartenleseschloss | RAL 7021 schwarzgrau matt, HPL ähnl. RAL 7021 |  |  | Innen | 1
| H.5.13.3-1 | Hotel 5.OG | VR / Bad | H.5.13.3 | 1.065 | 2.16 | DL ≥ 90 | 1 Flügel | R |  | RS | SSK III | BZ-ST / HZ-HPL | DR / DR | ITS | Zuko n. A. Bauherr; Sonderschließblech m. Sonderfräsung f. Kartenleseschloss | RAL 7021 schwarzgrau matt, HPL ähnl. RAL 7021 |  |  | Innen | 1
| H.5.14.3-1 | Hotel 5.OG | VR / Bad | H.5.14.3 | 1.065 | 2.16 | DL ≥ 90 | 1 Flügel | R |  | RS | SSK III | BZ-ST / HZ-HPL | DR / DR | ITS | Zuko n. A. Bauherr; Sonderschließblech m. Sonderfräsung f. Kartenleseschloss | RAL 7021 schwarzgrau matt, HPL ähnl. RAL 7021 |  |  | Innen | 1
| H.5.15.3-1 | Hotel 5.OG | VR | H.5.15.3 | 1.065 | 2.16 | DL ≥ 90 | 1 Flügel | R |  | RS | SSK III | BZ-ST / HZ-HPL | DR / DR | ITS | Zuko n. A. Bauherr; Sonderschließblech m. Sonderfräsung f. Kartenleseschloss | RAL 7021 schwarzgrau matt, HPL ähnl. RAL 7021 |  |  | Innen | 1
| H.5.15.3-2 | Hotel 5.OG | VR | H.5.15.3 | 1.01 | 2.135 | DL ≥ 90 | 1 Flügel | L |  |  |  | UZ-ST / HZ-FR-HPL | DR / DR |  |  | RAL 7021 schwarzgrau matt, HPL ähnl. RAL 7021 |  |  | Innen | 1
16
Büro ¦ 4. OBERGESCHOSS + Hotel ¦ 6. OBERGESCHOSS
| A.6.01-1 | Büro 4.OG Hotel 6.OG | Schleuse | A.6.01 | 1.4 | 2.185 | DL ≥ 1,20 | 1 Flügel | R | T 90 | RS |  | BZ-ST / ST | DR / DR | PA; FSA; DB; RW |  | RAL 7021 schwarzgrau matt |  |  | Innen | 1
| A.6.02-1 | Büro 4.OG Hotel 6.OG | Treppe (TR3) | A.6.02 | 1.4 | 2.185 | DL ≥ 1,20 | 1 Flügel | R |  | RS |  | BZ-ST / ST-GLA | DR / DR | OTS; PA; DB; RW | Zuko n. A. Bauherr | RAL 7021 schwarzgrau matt |  |  | Innen | 1
| A.6.02-2 | Büro 4.OG Hotel 6.OG | Treppe (TR3) | A.6.02 | 1.4 | 2.185 | DL ≥ 1,20 | 1 Flügel | L | T 30 | RS |  | BZ-ST / ST-GLA | DR / DR | OTS; PA; DB; RW |  | RAL 7032 kieselgrau matt |  |  | Innen | 1
| A.6.05-1 | Büro 4.OG Hotel 6.OG | Schleuse | A.6.05 | 1.4 | 2.185 | DL ≥ 1,20 | 1 Flügel | R | T 30 | RS |  | BZ-ST / ST-GLA | nd | OTS; PA; DB; RW | Zuko n. A. Bauherr | RAL 7032 kieselgrau matt |  |  | Innen | 1
| B.4.01-1 | Büro 4.OG Hotel 6.OG | Bestandstreppe Büro (TR4) | B.4.01 | 2.51 | 2.2 | DL ≥ 1,20 | 1 Flügel | R | T 30 | RS |  | AL-RT / G | nd | OTS; PA; RW; Klingel | Zuko n. A. Bauherr | RAL 7032 kieselgrau matt |  |  | Innen | 1
| B.4.02-1 | Büro 4.OG Hotel 6.OG | Flur | B.4.02 | 1.1 | 2.185 | DL ≥ 90 | 1 Flügel | R | T 30 | RS |  | BZ-ST / ST-GLA | DR / DR | OTS; PA; RW |  | RAL 7032 kieselgrau matt |  |  | Innen | 1
| B.4.02-2 | Büro 4.OG Hotel 6.OG | Flur | B.4.02 | 1.01 | 2.135 | DL ≥ 90 | 1 Flügel | L | T 30 | RS |  | UZ-ST / HZ-HPL | DR / DR | FSA |  | RAL 7032 kieselgrau matt, HPL ähnl. RAL 7032 |  |  | Innen | 1
| B.4.03-1 | Büro 4.OG Hotel 6.OG | Vorraum | B.4.03 | 1.01 | 2.135 | DL ≥ 90 | 1 Flügel | L | T 30 | RS |  | UZ-ST / HZ-HPL | DR / DR | OTS | Zuko n. A. Bauherr | RAL n. Bemusterung; RAL 7032 kieselgrau matt, HPL ähnl. RAL 7032 |  |  | Innen | 1
| B.4.03-2 | Büro 4.OG Hotel 6.OG | Vorraum | B.4.03 | 1.01 | 2.135 |  | 1 Flügel | L |  |  |  | UZ-ST / HZ-HPL | DR / DR |  | Zuko n. A. Bauherr | RAL 7032 kieselgrau matt, HPL ähnl. RAL 7032 |  |  | Innen | 1
| B.4.03-3 | Büro 4.OG Hotel 6.OG | Vorraum | B.4.03 | 0.885 | 2.135 |  | 1 Flügel | R |  |  |  | UZ-ST / HZ-HPL | DR / DR | OTS |  | RAL 7032 kieselgrau matt, HPL ähnl. RAL 7032 |  |  | Innen | 1
| B.4.07-1 | Büro 4.OG Hotel 6.OG | WC-H | B.4.07 | 0.885 | 2.135 |  | 1 Flügel | R |  |  |  | UZ-ST / HZ-HPL | DR / DR | OTS |  | RAL 7032 kieselgrau matt, HPL ähnl. RAL 7032 |  |  | Innen | 1
| B.4.08-1 | Büro 4.OG Hotel 6.OG | Vorraum Aufzug | B.4.08 | 1.2 | 2.2 | DL ≥ 90 | 1 Flügel | L | T 30 | RS |  | AL-RT / G | nd | OTS; Klingel | Zuko n. A. Bauherr | RAL 7032 kieselgrau matt |  |  | Innen | 1
| B.4.08-2 | Büro 4.OG Hotel 6.OG | Vorraum Aufzug | B.4.08 | 1.5 | 2.18 | DL ≥ 90 | 1 Flügel | L | T 90 |  |  | BZ-ST / ST | DR / DR | FSA |  | RAL 7021 schwarzgrau matt |  |  | Innen | 1
| B.4.08-3 | Büro 4.OG Hotel 6.OG | Vorraum Aufzug | B.4.08 | 1.3 | 2.18 | DL ≥ 90 | 1 Flügel | L | T 90 |  |  | ST / ST-SE | Muschel-/Handgriff | FSA |  | RAL 7021 schwarzgrau matt |  |  | Innen | 1
| B.4.09-1 | Büro 4.OG Hotel 6.OG | Nutzungseinheit | B.4.09 | 1.85 | 2.42 |  | 2 Flügel | L |  |  |  | ST-Bestandstür | [6 empty] | Innen | 1 | Türblätter kürzen
| B.4.09-2 | Büro 4.OG Hotel 6.OG | Nutzungseinheit | B.4.09 | 1.85 | 2.42 |  | 2 Flügel | R |  |  |  | ST-Bestandstür | [6 empty] | Innen | 1 | Türblätter kürzen
| B.4.09-3 | Büro 4.OG Hotel 6.OG | Nutzungseinheit | B.4.09 | 1.01 | 2.135 |  | 1 Flügel | R |  |  | nd | Systemtür | DR / DR | [5 empty] | Innen | 1
| H.6.00-1 | Büro 4.OG Hotel 6.OG | Bestandstreppe Turm (TR1) | H.6.00 | 0.855 | 2 |  | 1 Flügel | R | T 30 | RS |  | EZ-ST / ST | DR / DR | OTS; PA; RW |  | RAL 7032 kieselgrau matt |  |  | Innen | 1 | Türhöhe eingeschränkt
| H.6.02-1 | Büro 4.OG Hotel 6.OG | Servicetreppe (TR2) | H.6.02 | 1.4385 | 2.185 | DL ≥ 1,20 | 1 Flügel | R | T 30 | RS |  | BZ-ST / ST-GLA | DR / DR | OTS; PA; WÄ; RW | Zuko n. A. Bauherr | RAL 7021 schwarzgrau matt |  |  | Innen | 1
| H.6.04.1-1 | Büro 4.OG Hotel 6.OG | DZ | H.6.04.1 | 1.08 | 2.17 | DL ≥ 90 | 1 Flügel | L |  | RS | SSK III | BZ-ST / HZ-HPL | DR / DR | ITS | Zuko n. A. Bauherr; Sonderschließblech m. Sonderfräsung f. Kartenleseschloss | RAL 7021 schwarzgrau matt, HPL ähnl. RAL 7021 |  |  | Innen | 1
| H.6.05.1-1 | Büro 4.OG Hotel 6.OG | DZ | H.6.05.1 | 1.08 | 2.17 | DL ≥ 90 | 1 Flügel | R |  | RS | SSK III | BZ-ST / HZ-HPL | DR / DR | ITS | Zuko n. A. Bauherr; Sonderschließblech m. Sonderfräsung f. Kartenleseschloss | RAL 7021 schwarzgrau matt, HPL ähnl. RAL 7021 |  |  | Innen | 1
| H.6.06.1-1 | Büro 4.OG Hotel 6.OG | DZ | H.6.06.1 | 1.08 | 2.17 | DL ≥ 90 | 1 Flügel | L |  | RS | SSK III | BZ-ST / HZ-HPL | DR / DR | ITS | Zuko n. A. Bauherr; Sonderschließblech m. Sonderfräsung f. Kartenleseschloss | RAL 7021 schwarzgrau matt, HPL ähnl. RAL 7021 |  |  | Innen | 1
| H.6.07.1-1 | Büro 4.OG Hotel 6.OG | DZ | H.6.07.1 | 1.08 | 2.17 | DL ≥ 90 | 1 Flügel | R |  | RS | SSK III | BZ-ST / HZ-HPL | DR / DR | ITS | Zuko n. A. Bauherr; Sonderschließblech m. Sonderfräsung f. Kartenleseschloss | RAL 7021 schwarzgrau matt, HPL ähnl. RAL 7021 |  |  | Innen | 1
| H.6.08.1-1 | Büro 4.OG Hotel 6.OG | DZ | H.6.08.1 | 1.08 | 2.17 | DL ≥ 90 | 1 Flügel | L |  | RS | SSK III | BZ-ST / HZ-HPL | DR / DR | ITS | Zuko n. A. Bauherr; Sonderschließblech m. Sonderfräsung f. Kartenleseschloss | RAL 7021 schwarzgrau matt, HPL ähnl. RAL 7021 |  |  | Innen | 1
| H.6.09.1-1 | Büro 4.OG Hotel 6.OG | DZ | H.6.09.1 | 1.08 | 2.17 | DL ≥ 90 | 1 Flügel | R |  | RS | SSK III | BZ-ST / HZ-HPL | DR / DR | ITS | Zuko n. A. Bauherr; Sonderschließblech m. Sonderfräsung f. Kartenleseschloss | RAL 7021 schwarzgrau matt, HPL ähnl. RAL 7021 |  |  | Innen | 1
| H.6.10.1-1 | Büro 4.OG Hotel 6.OG | DZ | H.6.10.1 | 1.08 | 2.17 | DL ≥ 90 | 1 Flügel | L |  | RS | SSK III | BZ-ST / HZ-HPL | DR / DR | ITS | Zuko n. A. Bauherr; Sonderschließblech m. Sonderfräsung f. Kartenleseschloss | RAL 7021 schwarzgrau matt, HPL ähnl. RAL 7021 |  |  | Innen | 1
| H.6.11.1-1 | Büro 4.OG Hotel 6.OG | DZ | H.6.11.1 | 1.08 | 2.17 | DL ≥ 90 | 1 Flügel | R |  | RS | SSK III | BZ-ST / HZ-HPL | DR / DR | ITS | Zuko n. A. Bauherr; Sonderschließblech m. Sonderfräsung f. Kartenleseschloss | RAL 7021 schwarzgrau matt, HPL ähnl. RAL 7021 |  |  | Innen | 1
| H.6.12.3-1 | Büro 4.OG Hotel 6.OG | VR / Bad | H.6.12.3 | 1.065 | 2.16 | DL ≥ 90 | 1 Flügel | R |  | RS | SSK III | BZ-ST / HZ-HPL | DR / DR | ITS | Zuko n. A. Bauherr; Sonderschließblech m. Sonderfräsung f. Kartenleseschloss | RAL 7021 schwarzgrau matt, HPL ähnl. RAL 7021 |  |  | Innen | 1
| H.6.13.3-1 | Büro 4.OG Hotel 6.OG | VR / Bad | H.6.13.3 | 1.065 | 2.16 | DL ≥ 90 | 1 Flügel | R |  | RS | SSK III | BZ-ST / HZ-HPL | DR / DR | ITS | Zuko n. A. Bauherr; Sonderschließblech m. Sonderfräsung f. Kartenleseschloss | RAL 7021 schwarzgrau matt, HPL ähnl. RAL 7021 |  |  | Innen | 1
| H.6.14.3-1 | Büro 4.OG Hotel 6.OG | VR / Bad | H.6.14.3 | 1.065 | 2.16 | DL ≥ 90 | 1 Flügel | R |  | RS | SSK III | BZ-ST / HZ-HPL | DR / DR | ITS | Zuko n. A. Bauherr; Sonderschließblech m. Sonderfräsung f. Kartenleseschloss | RAL 7021 schwarzgrau matt, HPL ähnl. RAL 7021 |  |  | Innen | 1
| H.6.15.3-1 | Büro 4.OG Hotel 6.OG | VR | H.6.15.3 | 1.065 | 2.16 | DL ≥ 90 | 1 Flügel | R |  | RS | SSK III | BZ-ST / HZ-HPL | DR / DR | ITS | Zuko n. A. Bauherr; Sonderschließblech m. Sonderfräsung f. Kartenleseschloss | RAL 7021 schwarzgrau matt, HPL ähnl. RAL 7021 |  |  | Innen | 1
| H.6.15.3-2 |  | VR | H.6.15.3 | 1.01 | 2.135 | DL ≥ 90 | 1 Flügel | L |  |  |  | UZ-ST / HZ-FR-HPL | DR / DR |  |  | RAL 7021 schwarzgrau matt, HPL ähnl. RAL 7021 |  |  | Innen | 1
| H.6.16-1 | Büro 4.OG Hotel 6.OG | Flur | H.6.16 | 1.01 | 2.135 | DL ≥ 90 | 1 Flügel | R | T 30 | RS |  | UZ-ST / ST | DR / DR | OTS | Zuko n. A. Bauherr | RAL 7032 kieselgrau matt |  |  | Innen | 1
33
Büro ¦ 5. OBERGESCHOSS + Hotel ¦ 7. OBERGESCHOSS
| A.7.01-1 | Büro 5.OG Hotel 7.OG | Schleuse | A.7.01 | 1.4 | 2.185 | DL ≥ 1,20 | 1 Flügel | R | T 90 | RS |  | BZ-ST / ST | DR / DR | PA; FSA; DB; RW |  | RAL 7021 schwarzgrau matt |  |  | Innen | 1
| A.7.01-2 | Büro 5.OG Hotel 7.OG | Schleuse | A.7.01 | 1.4 | 2.185 | DL ≥ 1,20 | 1 Flügel | L | T 30 | RS |  | BZ-ST / ST-GLA | nd | OTS; PA; DB; RW | Zuko n. A. Bauherr | RAL 7032 kieselgrau matt |  |  | Innen | 1
| A.7.02-1 | Büro 5.OG Hotel 7.OG | Treppe (TR3) | A.7.02 | 1.4 | 2.185 | DL ≥ 1,20 | 1 Flügel | R |  | RS |  | BZ-ST / ST-GLA | DR / DR | OTS; PA; DB; RW | Zuko n. A. Bauherr | RAL 7021 schwarzgrau matt |  |  | Innen | 1
| B.5.01-1 | Büro 5.OG Hotel 7.OG | Bestandstreppe Büro (TR4) | B.5.01 | 2.51 | 2.2 | DL ≥ 1,20 | 1 Flügel | R | T 30 | RS |  | AL-RT / G | nd | OTS; PA; RW; Klingel | Zuko n. A. Bauherr | RAL 7032 kieselgrau matt |  |  | Innen | 1
| B.5.02-1 | Büro 5.OG Hotel 7.OG | Flur | B.5.02 | 1.1 | 2.185 | DL ≥ 90 | 1 Flügel | R | T 30 | RS |  | BZ-ST / ST-GLA | DR / DR | OTS; PA; RW |  | RAL 7032 kieselgrau matt |  |  | Innen | 1
| B.5.02-2 | Büro 5.OG Hotel 7.OG | Flur | B.5.02 | 1.01 | 2.135 | DL ≥ 90 | 1 Flügel | R | T 30 | RS |  | UZ-ST / HZ-HPL | DR / DR | FSA |  | RAL 7032 kieselgrau matt, HPL ähnl. RAL 7032 |  |  | Innen | 1
| B.5.03-1 | Büro 5.OG Hotel 7.OG | Vorraum | B.5.03 | 1.01 | 2.135 | DL ≥ 90 | 1 Flügel | L | T 30 | RS |  | UZ-ST / HZ-HPL | DR / DR | OTS | Zuko n. A. Bauherr | RAL n. Bemusterung; RAL 7032 kieselgrau matt, HPL ähnl. RAL 7032 |  |  | Innen | 1
| B.5.03-2 | Büro 5.OG Hotel 7.OG | Vorraum | B.5.03 | 1.01 | 2.135 | DL ≥ 90 | 1 Flügel | L |  |  |  | UZ-ST / HZ-HPL | DR / DR | OTS; Beh.-Ausstattung |  | RAL 7032 kieselgrau matt, HPL ähnl. RAL 7032 |  |  | Innen | 1
| B.5.03-3 | Büro 5.OG Hotel 7.OG | Vorraum | B.5.03 | 0.885 | 2.135 |  | 1 Flügel | R |  |  |  | UZ-ST / HZ-HPL | DR / DR | OTS |  | RAL 7032 kieselgrau matt, HPL ähnl. RAL 7032 |  |  | Innen | 1
| B.5.07-1 | Büro 5.OG Hotel 7.OG | WC-H | B.5.07 | 0.885 | 2.135 |  | 1 Flügel | R |  |  |  | UZ-ST / HZ-HPL | DR / DR | OTS |  | RAL 7032 kieselgrau matt, HPL ähnl. RAL 7032 |  |  | Innen | 1
| B.5.08-1 | Büro 5.OG Hotel 7.OG | Vorraum Aufzug | B.5.08 | 1.2 | 2.2 | DL ≥ 90 | 1 Flügel | L | T 30 | RS |  | AL-RT / G | nd | OTS; Klingel | Zuko n. A. Bauherr | RAL 7032 kieselgrau matt |  |  | Innen | 1
| B.5.08-2 | Büro 5.OG Hotel 7.OG | Vorraum Aufzug | B.5.08 | 1.5 | 2.18 | DL ≥ 90 | 1 Flügel | L | T 90 |  |  | BZ-ST / ST | DR / DR | FSA |  | RAL 7021 schwarzgrau matt |  |  | Innen | 1
| B.5.08-3 | Büro 5.OG Hotel 7.OG | Vorraum Aufzug | B.5.08 | 1.3 | 2.18 | DL ≥ 90 | 1 Flügel | L | T 90 |  |  | ST / ST-SE | Muschel-/Handgriff | FSA |  | RAL 7021 schwarzgrau matt |  |  | Innen | 1
| B.5.09-1 | Büro 5.OG Hotel 7.OG | Nutzungseinheit | B.5.09 | 1.85 | 2.42 |  | 2 Flügel | L |  |  |  | ST-Bestandstür | [6 empty] | Innen | 1 | Türblätter kürzen
| B.5.09-2 | Büro 5.OG Hotel 7.OG | Nutzungseinheit | B.5.09 | 1.85 | 2.42 |  | 2 Flügel | R |  |  |  | ST-Bestandstür | [6 empty] | Innen | 1 | Türblätter kürzen
| B.5.09-3 | Büro 5.OG Hotel 7.OG | Nutzungseinheit | B.5.09 | 1.01 | 2.135 |  | 1 Flügel | R |  |  | nd | Systemtür | DR / DR | [5 empty] | Innen | 1
| H.7.02-1 | Büro 5.OG Hotel 7.OG | Servicetreppe (TR2) | H.7.02 | 1.4385 | 2.185 | DL ≥ 1,20 | 1 Flügel | R | T 30 | RS |  | BZ-ST / ST-GLA | DR / DR | OTS; PA; WÄ; RW | Zuko n. A. Bauherr | RAL 7021 schwarzgrau matt |  |  | Innen | 1
| H.7.04.1-1 | Büro 5.OG Hotel 7.OG | DZ | H.7.04.1 | 1.08 | 2.17 | DL ≥ 90 | 1 Flügel | L |  | RS | SSK III | BZ-ST / HZ-HPL | DR / DR | ITS | Zuko n. A. Bauherr; Sonderschließblech m. Sonderfräsung f. Kartenleseschloss | RAL 7021 schwarzgrau matt, HPL ähnl. RAL 7021 |  |  | Innen | 1
| H.7.05.1-1 | Büro 5.OG Hotel 7.OG | DZ | H.7.05.1 | 1.08 | 2.17 | DL ≥ 90 | 1 Flügel | R |  | RS | SSK III | BZ-ST / HZ-HPL | DR / DR | ITS | Zuko n. A. Bauherr; Sonderschließblech m. Sonderfräsung f. Kartenleseschloss | RAL 7021 schwarzgrau matt, HPL ähnl. RAL 7021 |  |  | Innen | 1
| H.7.06.1-1 | Büro 5.OG Hotel 7.OG | DZ | H.7.06.1 | 1.08 | 2.17 | DL ≥ 90 | 1 Flügel | L |  | RS | SSK III | BZ-ST / HZ-HPL | DR / DR | ITS | Zuko n. A. Bauherr; Sonderschließblech m. Sonderfräsung f. Kartenleseschloss | RAL 7021 schwarzgrau matt, HPL ähnl. RAL 7021 |  |  | Innen | 1
| H.7.07.1-1 | Büro 5.OG Hotel 7.OG | DZ | H.7.07.1 | 1.08 | 2.17 | DL ≥ 90 | 1 Flügel | R |  | RS | SSK III | BZ-ST / HZ-HPL | DR / DR | ITS | Zuko n. A. Bauherr; Sonderschließblech m. Sonderfräsung f. Kartenleseschloss | RAL 7021 schwarzgrau matt, HPL ähnl. RAL 7021 |  |  | Innen | 1
| H.7.08.1-1 | Büro 5.OG Hotel 7.OG | DZ | H.7.08.1 | 1.08 | 2.17 | DL ≥ 90 | 1 Flügel | L |  | RS | SSK III | BZ-ST / HZ-HPL | DR / DR | ITS | Zuko n. A. Bauherr; Sonderschließblech m. Sonderfräsung f. Kartenleseschloss | RAL 7021 schwarzgrau matt, HPL ähnl. RAL 7021 |  |  | Innen | 1
| H.7.09.1-1 | Büro 5.OG Hotel 7.OG | DZ | H.7.09.1 | 1.08 | 2.17 | DL ≥ 90 | 1 Flügel | R |  | RS | SSK III | BZ-ST / HZ-HPL | DR / DR | ITS | Zuko n. A. Bauherr; Sonderschließblech m. Sonderfräsung f. Kartenleseschloss | RAL 7021 schwarzgrau matt, HPL ähnl. RAL 7021 |  |  | Innen | 1
| H.7.10.1-1 | Büro 5.OG Hotel 7.OG | DZ | H.7.10.1 | 1.08 | 2.17 | DL ≥ 90 | 1 Flügel | L |  | RS | SSK III | BZ-ST / HZ-HPL | DR / DR | ITS | Zuko n. A. Bauherr; Sonderschließblech m. Sonderfräsung f. Kartenleseschloss | RAL 7021 schwarzgrau matt, HPL ähnl. RAL 7021 |  |  | Innen | 1
| H.7.11.1-1 | Büro 5.OG Hotel 7.OG | DZ | H.7.11.1 | 1.08 | 2.17 | DL ≥ 90 | 1 Flügel | R |  | RS | SSK III | BZ-ST / HZ-HPL | DR / DR | ITS | Zuko n. A. Bauherr; Sonderschließblech m. Sonderfräsung f. Kartenleseschloss | RAL 7021 schwarzgrau matt, HPL ähnl. RAL 7021 |  |  | Innen | 1
| H.7.12.3-1 | Büro 5.OG Hotel 7.OG | VR / Bad | H.7.12.3 | 1.065 | 2.16 | DL ≥ 90 | 1 Flügel | R |  | RS | SSK III | BZ-ST / HZ-HPL | DR / DR | ITS | Zuko n. A. Bauherr; Sonderschließblech m. Sonderfräsung f. Kartenleseschloss | RAL 7021 schwarzgrau matt, HPL ähnl. RAL 7021 |  |  | Innen | 1
| H.7.13.3-1 | Büro 5.OG Hotel 7.OG | VR / Bad | H.7.13.3 | 1.065 | 2.16 | DL ≥ 90 | 1 Flügel | R |  | RS | SSK III | BZ-ST / HZ-HPL | DR / DR | ITS | Zuko n. A. Bauherr; Sonderschließblech m. Sonderfräsung f. Kartenleseschloss | RAL 7021 schwarzgrau matt, HPL ähnl. RAL 7021 |  |  | Innen | 1
| H.7.14.3-1 | Büro 5.OG Hotel 7.OG | VR / Bad | H.7.14.3 | 1.065 | 2.16 | DL ≥ 90 | 1 Flügel | R |  | RS | SSK III | BZ-ST / HZ-HPL | DR / DR | ITS | Zuko n. A. Bauherr; Sonderschließblech m. Sonderfräsung f. Kartenleseschloss | RAL 7021 schwarzgrau matt, HPL ähnl. RAL 7021 |  |  | Innen | 1
| H.7.15.3-1 | Büro 5.OG Hotel 7.OG | VR | H.7.15.3 | 1.065 | 2.16 | DL ≥ 90 | 1 Flügel | R |  | RS | SSK III | BZ-ST / HZ-HPL | DR / DR | ITS | Zuko n. A. Bauherr; Sonderschließblech m. Sonderfräsung f. Kartenleseschloss | RAL 7021 schwarzgrau matt, HPL ähnl. RAL 7021 |  |  | Innen | 1
| H.7.15.3-2 |  | VR | H.7.15.3 | 1.01 | 2.135 | DL ≥ 90 | 1 Flügel | L |  |  |  | UZ-ST / HZ-FR-HPL | DR / DR |  |  | RAL 7021 schwarzgrau matt, HPL ähnl. RAL 7021 |  |  | Innen | 1
| H.7.16-1 | Büro 5.OG Hotel 7.OG | Flur | H.7.16 | 1.01 | 2.135 | DL ≥ 90 | 1 Flügel | L | T 30 | RS |  | UZ-ST / HZ-HPL | nd | OTS; PA; RW | Zuko n. A. Bauherr | RAL 7032 kieselgrau matt, HPL ähnl. RAL 7032 |  |  | Innen | 1
| H.7.16-2 | Büro 5.OG Hotel 7.OG | Flur | H.7.16 | 1.01 | 2.135 | DL ≥ 90 | 1 Flügel | R | T 30 | RS |  | UZ-ST / HZ-HPL | DR / DR | OTS | Zuko n. A. Bauherr | RAL 7032 kieselgrau matt, HPL ähnl. RAL 7032 |  |  | Innen | 1
| H.7.16-3 | Büro 5.OG Hotel 7.OG | Flur | H.7.16 | 0.895 | 1.84 |  | 1 Flügel | R | T 30 | RS |  | EZ-ST / ST | DR / DR | OTS |  | RAL 7032 kieselgrau matt |  |  | Innen | 1 | Türhöhe eingeschränkt
33
Hotel ¦ 8. OBERGESCHOSS
| A.8.01-1 | Hotel 8.OG | Schleuse | A.8.01 | 1.4 | 2.185 | DL ≥ 1,20 | 1 Flügel | R | T 90 | RS |  | BZ-ST / ST | DR / DR | PA; FSA; DB; RW |  | RAL 7021 schwarzgrau matt |  |  | Innen | 1
| A.8.02-1 | Hotel 8.OG | Treppe (TR3) | A.8.02 | 1.4 | 2.185 | DL ≥ 1,20 | 1 Flügel | R |  | RS |  | BZ-ST / ST-GLA | DR / DR | OTS; PA; DB; RW | Zuko n. A. Bauherr | RAL 7021 schwarzgrau matt |  |  | Innen | 1
| H.8.02-1 | Hotel 8.OG | Servicetreppe (TR2) | H.8.02 | 1.4385 | 2.185 | DL ≥ 1,20 | 1 Flügel | R | T 30 | RS |  | BZ-ST / ST-GLA | DR / DR | OTS; PA; WÄ; RW | Zuko n. A. Bauherr | RAL 7021 schwarzgrau matt |  |  | Innen | 1
| H.8.04.1-1 | Hotel 8.OG | DZ | H.8.04.1 | 1.08 | 2.17 | DL ≥ 90 | 1 Flügel | L |  | RS | SSK III | BZ-ST / HZ-HPL | DR / DR | ITS | Zuko n. A. Bauherr; Sonderschließblech m. Sonderfräsung f. Kartenleseschloss | RAL 7021 schwarzgrau matt, HPL ähnl. RAL 7021 |  |  | Innen | 1
| H.8.05.1-1 | Hotel 8.OG | DZ | H.8.05.1 | 1.08 | 2.17 | DL ≥ 90 | 1 Flügel | R |  | RS | SSK III | BZ-ST / HZ-HPL | DR / DR | ITS | Zuko n. A. Bauherr; Sonderschließblech m. Sonderfräsung f. Kartenleseschloss | RAL 7021 schwarzgrau matt, HPL ähnl. RAL 7021 |  |  | Innen | 1
| H.8.06.1-1 | Hotel 8.OG | DZ | H.8.06.1 | 1.08 | 2.17 | DL ≥ 90 | 1 Flügel | L |  | RS | SSK III | BZ-ST / HZ-HPL | DR / DR | ITS | Zuko n. A. Bauherr; Sonderschließblech m. Sonderfräsung f. Kartenleseschloss | RAL 7021 schwarzgrau matt, HPL ähnl. RAL 7021 |  |  | Innen | 1
| H.8.07.1-1 | Hotel 8.OG | DZ | H.8.07.1 | 1.08 | 2.17 | DL ≥ 90 | 1 Flügel | R |  | RS | SSK III | BZ-ST / HZ-HPL | DR / DR | ITS | Zuko n. A. Bauherr; Sonderschließblech m. Sonderfräsung f. Kartenleseschloss | RAL 7021 schwarzgrau matt, HPL ähnl. RAL 7021 |  |  | Innen | 1
| H.8.08.1-1 | Hotel 8.OG | DZ | H.8.08.1 | 1.08 | 2.17 | DL ≥ 90 | 1 Flügel | L |  | RS | SSK III | BZ-ST / HZ-HPL | DR / DR | ITS | Zuko n. A. Bauherr; Sonderschließblech m. Sonderfräsung f. Kartenleseschloss | RAL 7021 schwarzgrau matt, HPL ähnl. RAL 7021 |  |  | Innen | 1
| H.8.09.1-1 | Hotel 8.OG | DZ | H.8.09.1 | 1.08 | 2.17 | DL ≥ 90 | 1 Flügel | R |  | RS | SSK III | BZ-ST / HZ-HPL | DR / DR | ITS | Zuko n. A. Bauherr; Sonderschließblech m. Sonderfräsung f. Kartenleseschloss | RAL 7021 schwarzgrau matt, HPL ähnl. RAL 7021 |  |  | Innen | 1
| H.8.10.1-1 | Hotel 8.OG | DZ | H.8.10.1 | 1.08 | 2.17 | DL ≥ 90 | 1 Flügel | L |  | RS | SSK III | BZ-ST / HZ-HPL | DR / DR | ITS | Zuko n. A. Bauherr; Sonderschließblech m. Sonderfräsung f. Kartenleseschloss | RAL 7021 schwarzgrau matt, HPL ähnl. RAL 7021 |  |  | Innen | 1
| H.8.11.1-1 | Hotel 8.OG | DZ | H.8.11.1 | 1.08 | 2.17 | DL ≥ 90 | 1 Flügel | R |  | RS | SSK III | BZ-ST / HZ-HPL | DR / DR | ITS | Zuko n. A. Bauherr; Sonderschließblech m. Sonderfräsung f. Kartenleseschloss | RAL 7021 schwarzgrau matt, HPL ähnl. RAL 7021 |  |  | Innen | 1
| H.8.12.3-1 | Hotel 8.OG | VR / Bad | H.8.12.3 | 1.065 | 2.16 | DL ≥ 90 | 1 Flügel | R |  | RS | SSK III | BZ-ST / HZ-HPL | DR / DR | ITS | Zuko n. A. Bauherr; Sonderschließblech m. Sonderfräsung f. Kartenleseschloss | RAL 7021 schwarzgrau matt, HPL ähnl. RAL 7021 |  |  | Innen | 1
| H.8.13.3-1 | Hotel 8.OG | VR / Bad | H.8.13.3 | 1.065 | 2.16 | DL ≥ 90 | 1 Flügel | R |  | RS | SSK III | BZ-ST / HZ-HPL | DR / DR | ITS | Zuko n. A. Bauherr; Sonderschließblech m. Sonderfräsung f. Kartenleseschloss | RAL 7021 schwarzgrau matt, HPL ähnl. RAL 7021 |  |  | Innen | 1
| H.8.14.3-1 | Hotel 8.OG | VR / Bad | H.8.14.3 | 1.065 | 2.16 | DL ≥ 90 | 1 Flügel | R |  | RS | SSK III | BZ-ST / HZ-HPL | DR / DR | ITS | Zuko n. A. Bauherr; Sonderschließblech m. Sonderfräsung f. Kartenleseschloss | RAL 7021 schwarzgrau matt, HPL ähnl. RAL 7021 |  |  | Innen | 1
| H.8.15.3-1 | Hotel 8.OG | VR | H.8.15.3 | 1.065 | 2.16 | DL ≥ 90 | 1 Flügel | R |  | RS | SSK III | BZ-ST / HZ-HPL | DR / DR | ITS | Zuko n. A. Bauherr; Sonderschließblech m. Sonderfräsung f. Kartenleseschloss | RAL 7021 schwarzgrau matt, HPL ähnl. RAL 7021 |  |  | Innen | 1
| H.8.15.3-2 |  | VR | H.8.15.3 | 1.01 | 2.135 | DL ≥ 90 | 1 Flügel | L |  |  |  | UZ-ST / HZ-FR-HPL | DR / DR |  |  | RAL 7021 schwarzgrau matt, HPL ähnl. RAL 7021 |  |  | Innen | 1
16
Hotel ¦ 9. OBERGESCHOSS
| A.9.01-1 | Hotel 9.OG | Schleuse | A.9.01 | 1.4 | 2.185 | DL ≥ 1,20 | 1 Flügel | R | T 90 | RS |  | BZ-ST / ST | DR / DR | PA; FSA; DB; RW |  | RAL 7021 schwarzgrau matt |  |  | Innen | 1
| A.9.02-1 | Hotel 9.OG | Treppe (TR3) | A.9.02 | 1.4 | 2.185 | DL ≥ 1,20 | 1 Flügel | R |  | RS |  | BZ-ST / ST-GLA | DR / DR | OTS; PA; DB; RW | Zuko n. A. Bauherr | RAL 7021 schwarzgrau matt |  |  | Innen | 1
| H.9.00-1 | Hotel 9.OG | Bestandstreppe Turm (TR1) | H.9.00 | 0.855 | 2.015 |  | 1 Flügel | R | T 30 | RS |  | EZ-ST / ST | DR / DR | OTS; PA; RW |  | RAL 7032 kieselgrau matt |  |  | Innen | 1
| H.9.02-1 | Hotel 9.OG | Servicetreppe (TR2) | H.9.02 | 1.4385 | 2.185 | DL ≥ 1,20 | 1 Flügel | R | T 30 | RS |  | BZ-ST / ST-GLA | DR / DR | OTS; PA; WÄ; RW | Zuko n. A. Bauherr | RAL 7021 schwarzgrau matt |  |  | Innen | 1
| H.9.04.1-1 | Hotel 9.OG | DZ | H.9.04.1 | 1.08 | 2.17 | DL ≥ 90 | 1 Flügel | L |  | RS | SSK III | BZ-ST / HZ-HPL | DR / DR | ITS | Zuko n. A. Bauherr; Sonderschließblech m. Sonderfräsung f. Kartenleseschloss | RAL 7021 schwarzgrau matt, HPL ähnl. RAL 7021 |  |  | Innen | 1
| H.9.05.1-1 | Hotel 9.OG | DZ | H.9.05.1 | 1.08 | 2.17 | DL ≥ 90 | 1 Flügel | R |  | RS | SSK III | BZ-ST / HZ-HPL | DR / DR | ITS | Zuko n. A. Bauherr; Sonderschließblech m. Sonderfräsung f. Kartenleseschloss | RAL 7021 schwarzgrau matt, HPL ähnl. RAL 7021 |  |  | Innen | 1
| H.9.06.1-1 | Hotel 9.OG | DZ | H.9.06.1 | 1.08 | 2.17 | DL ≥ 90 | 1 Flügel | L |  | RS | SSK III | BZ-ST / HZ-HPL | DR / DR | ITS | Zuko n. A. Bauherr; Sonderschließblech m. Sonderfräsung f. Kartenleseschloss | RAL 7021 schwarzgrau matt, HPL ähnl. RAL 7021 |  |  | Innen | 1
| H.9.07.1-1 | Hotel 9.OG | DZ | H.9.07.1 | 1.08 | 2.17 | DL ≥ 90 | 1 Flügel | R |  | RS | SSK III | BZ-ST / HZ-HPL | DR / DR | ITS | Zuko n. A. Bauherr; Sonderschließblech m. Sonderfräsung f. Kartenleseschloss | RAL 7021 schwarzgrau matt, HPL ähnl. RAL 7021 |  |  | Innen | 1
| H.9.08.1-1 | Hotel 9.OG | DZ | H.9.08.1 | 1.08 | 2.17 | DL ≥ 90 | 1 Flügel | L |  | RS | SSK III | BZ-ST / HZ-HPL | DR / DR | ITS | Zuko n. A. Bauherr; Sonderschließblech m. Sonderfräsung f. Kartenleseschloss | RAL 7021 schwarzgrau matt, HPL ähnl. RAL 7021 |  |  | Innen | 1
| H.9.09.1-1 | Hotel 9.OG | DZ | H.9.09.1 | 1.08 | 2.17 | DL ≥ 90 | 1 Flügel | R |  | RS | SSK III | BZ-ST / HZ-HPL | DR / DR | ITS | Zuko n. A. Bauherr; Sonderschließblech m. Sonderfräsung f. Kartenleseschloss | RAL 7021 schwarzgrau matt, HPL ähnl. RAL 7021 |  |  | Innen | 1
| H.9.10.1-1 | Hotel 9.OG | DZ | H.9.10.1 | 1.08 | 2.17 | DL ≥ 90 | 1 Flügel | L |  | RS | SSK III | BZ-ST / HZ-HPL | DR / DR | ITS | Zuko n. A. Bauherr; Sonderschließblech m. Sonderfräsung f. Kartenleseschloss | RAL 7021 schwarzgrau matt, HPL ähnl. RAL 7021 |  |  | Innen | 1
| H.9.11.1-1 | Hotel 9.OG | DZ | H.9.11.1 | 1.08 | 2.17 | DL ≥ 90 | 1 Flügel | R |  | RS | SSK III | BZ-ST / HZ-HPL | DR / DR | ITS | Zuko n. A. Bauherr; Sonderschließblech m. Sonderfräsung f. Kartenleseschloss | RAL 7021 schwarzgrau matt, HPL ähnl. RAL 7021 |  |  | Innen | 1
| H.9.12.3-1 | Hotel 9.OG | VR / Bad | H.9.12.3 | 1.065 | 2.16 | DL ≥ 90 | 1 Flügel | R |  | RS | SSK III | BZ-ST / HZ-HPL | DR / DR | ITS | Zuko n. A. Bauherr; Sonderschließblech m. Sonderfräsung f. Kartenleseschloss | RAL 7021 schwarzgrau matt, HPL ähnl. RAL 7021 |  |  | Innen | 1
| H.9.13.3-1 | Hotel 9.OG | VR / Bad | H.9.13.3 | 1.065 | 2.16 | DL ≥ 90 | 1 Flügel | R |  | RS | SSK III | BZ-ST / HZ-HPL | DR / DR | ITS | Zuko n. A. Bauherr; Sonderschließblech m. Sonderfräsung f. Kartenleseschloss | RAL 7021 schwarzgrau matt, HPL ähnl. RAL 7021 |  |  | Innen | 1
| H.9.14.3-1 | Hotel 9.OG | VR / Bad | H.9.14.3 | 1.065 | 2.16 | DL ≥ 90 | 1 Flügel | R |  | RS | SSK III | BZ-ST / HZ-HPL | DR / DR | ITS | Zuko n. A. Bauherr; Sonderschließblech m. Sonderfräsung f. Kartenleseschloss | RAL 7021 schwarzgrau matt, HPL ähnl. RAL 7021 |  |  | Innen | 1
| H.9.15.3-1 | Hotel 9.OG | VR | H.9.15.3 | 1.065 | 2.16 | DL ≥ 90 | 1 Flügel | R |  | RS | SSK III | BZ-ST / HZ-HPL | DR / DR | ITS | Zuko n. A. Bauherr; Sonderschließblech m. Sonderfräsung f. Kartenleseschloss | RAL 7021 schwarzgrau matt, HPL ähnl. RAL 7021 |  |  | Innen | 1
| H.9.15.3-2 |  | VR | H.9.15.3 | 1.01 | 2.135 | DL ≥ 90 | 1 Flügel | L |  |  |  | UZ-ST / HZ-FR-HPL | DR / DR |  |  | RAL 7021 schwarzgrau matt, HPL ähnl. RAL 7021 |  |  | Innen | 1
| H.9.16-1 | Hotel 9.OG | Flur | H.9.16 | 1.01 | 2.135 | DL ≥ 90 | 1 Flügel | R | T 30 | RS |  | UZ-ST / ST | DR / DR | OTS | Zuko n. A. Bauherr | RAL 7032 kieselgrau matt |  |  | Innen | 1
18
Hotel ¦ 10. OBERGESCHOSS
| A.10.01-1 | Hotel 10.OG | Schleuse | A.10.01 | 1.4 | 2.185 | DL ≥ 1,20 | 1 Flügel | R | T 90 | RS |  | BZ-ST / ST | DR / DR | PA; FSA; DB; RW |  | RAL 7021 schwarzgrau matt |  |  | Innen | 1
| A.10.02-1 | Hotel 10.OG | Treppe (TR3) | A.10.02 | 1.4 | 2.185 | DL ≥ 1,20 | 1 Flügel | R |  | RS |  | BZ-ST / ST-GLA | DR / DR | OTS; PA; DB; RW | Zuko n. A. Bauherr | RAL 7021 schwarzgrau matt |  |  | Innen | 1
| H.10.02-1 | Hotel 10.OG | Servicetreppe (TR2) | H.10.02 | 1.4385 | 2.185 | DL ≥ 1,20 | 1 Flügel | R | T 30 | RS |  | BZ-ST / ST-GLA | DR / DR | OTS; PA; WÄ; RW | Zuko n. A. Bauherr | RAL 7021 schwarzgrau matt |  |  | Innen | 1
| H.10.03-1 | Hotel 10.OG | Flur | H.10.03 | 1.065 | 2.16 | DL ≥ 90 | 1 Flügel | R |  | RS | SSK III | BZ-ST / HZ-HPL | DR / DR | ITS | Zuko n. A. Bauherr; Sonderschließblech m. Sonderfräsung f. Kartenleseschloss | RAL 7021 schwarzgrau matt, HPL ähnl. RAL 7021 |  |  | Innen | 1
| H.10.04.2-1 | Hotel 10.OG | VR / Bad | H.10.04.2 | 1.08 | 2.17 | DL ≥ 90 | 1 Flügel | L |  | RS | SSK III | BZ-ST / HZ-HPL | DR / DR | ITS | Zuko n. A. Bauherr; Sonderschließblech m. Sonderfräsung f. Kartenleseschloss | RAL 7021 schwarzgrau matt, HPL ähnl. RAL 7021 |  |  | Innen | 1
| H.10.04.2-2 | Hotel 10.OG | VR / Bad | H.10.04.2 | 0.885 | 2.135 | DL ≥ 80 | 1 Flügel | R |  |  |  | UZ-ST / HZ-HPL | DR / DR |  |  | RAL 7021 schwarzgrau matt, HPL ähnl. RAL 7021 |  |  | Innen | 1
| H.10.05.2-1 | Hotel 10.OG | VR / Bad | H.10.05.2 | 1.08 | 2.17 | DL ≥ 90 | 1 Flügel | L |  | RS | SSK III | BZ-ST / HZ-HPL | DR / DR | ITS | Zuko n. A. Bauherr; Sonderschließblech m. Sonderfräsung f. Kartenleseschloss | RAL 7021 schwarzgrau matt, HPL ähnl. RAL 7021 |  |  | Innen | 1
| H.10.05.2-2 | Hotel 10.OG | VR / Bad | H.10.05.2 | 0.885 | 2.135 | DL ≥ 80 | 1 Flügel | R |  |  |  | UZ-ST / HZ-HPL | DR / DR |  |  | RAL 7021 schwarzgrau matt, HPL ähnl. RAL 7021 |  |  | Innen | 1
| H.10.06.2-1 | Hotel 10.OG | VR / Bad | H.10.06.2 | 1.08 | 2.17 | DL ≥ 90 | 1 Flügel | L |  | RS | SSK III | BZ-ST / HZ-HPL | DR / DR | ITS | Zuko n. A. Bauherr; Sonderschließblech m. Sonderfräsung f. Kartenleseschloss | RAL 7021 schwarzgrau matt, HPL ähnl. RAL 7021 |  |  | Innen | 1
| H.10.06.2-2 | Hotel 10.OG | VR / Bad | H.10.06.2 | 0.885 | 2.135 | DL ≥ 80 | 1 Flügel | R |  |  |  | UZ-ST / HZ-HPL | DR / DR |  |  | RAL 7021 schwarzgrau matt, HPL ähnl. RAL 7021 |  |  | Innen | 1
| H.10.07.2-1 | Hotel 10.OG | VR / Bad | H.10.07.2 | 1.08 | 2.17 | DL ≥ 90 | 1 Flügel | L |  | RS | SSK III | BZ-ST / HZ-HPL | DR / DR | ITS | Zuko n. A. Bauherr; Sonderschließblech m. Sonderfräsung f. Kartenleseschloss | RAL 7021 schwarzgrau matt, HPL ähnl. RAL 7021 |  |  | Innen | 1
| H.10.07.2-2 | Hotel 10.OG | VR / Bad | H.10.07.2 | 0.885 | 2.135 | DL ≥ 80 | 1 Flügel | R |  |  |  | UZ-ST / HZ-HPL | DR / DR |  |  | RAL 7021 schwarzgrau matt, HPL ähnl. RAL 7021 |  |  | Innen | 1
| H.10.08.3-1 | Hotel 10.OG | VR / Bad | H.10.08.3 | 1.065 | 2.16 | DL ≥ 90 | 1 Flügel | R |  | RS | SSK III | BZ-ST / HZ-HPL | DR / DR | ITS | Zuko n. A. Bauherr; Sonderschließblech m. Sonderfräsung f. Kartenleseschloss | RAL 7021 schwarzgrau matt, HPL ähnl. RAL 7021 |  |  | Innen | 1
| H.10.10.3-1 | Hotel 10.OG | VR / Bad | H.10.10.3 | 1.065 | 2.16 | DL ≥ 90 | 1 Flügel | R |  | RS | SSK III | BZ-ST / HZ-HPL | DR / DR | ITS | Zuko n. A. Bauherr; Sonderschließblech m. Sonderfräsung f. Kartenleseschloss | RAL 7021 schwarzgrau matt, HPL ähnl. RAL 7021 |  |  | Innen | 1
| H.10.11.3-1 | Hotel 10.OG | VR | H.10.11.3 | 1.065 | 2.16 | DL ≥ 90 | 1 Flügel | R |  | RS | SSK III | BZ-ST / HZ-HPL | DR / DR | ITS | Zuko n. A. Bauherr; Sonderschließblech m. Sonderfräsung f. Kartenleseschloss | RAL 7021 schwarzgrau matt, HPL ähnl. RAL 7021 |  |  | Innen | 1
| H.10.11.3-2 |  | VR | H.10.11.3 | 1.01 | 2.135 | DL ≥ 90 | 1 Flügel | L |  |  |  | UZ-ST / HZ-FR-HPL | DR / DR |  |  | RAL 7021 schwarzgrau matt, HPL ähnl. RAL 7021 |  |  | Innen | 1
| H.10.12-1 | Hotel 10.OG | Flur | H.10.12 | 1.01 | 2.135 | DL ≥ 90 | 1 Flügel | L | T 30 | RS |  | UZ-ST / HZ-HPL | nd | OTS; PA; RW | Zuko n. A. Bauherr | RAL 7032 kieselgrau matt, HPL ähnl. RAL 7032 |  |  | Innen | 1
| H.10.12-2 | Hotel 10.OG | Flur | H.10.12 | 1.01 | 2.135 | DL ≥ 90 | 1 Flügel | R | T 30 | RS |  | UZ-ST / HZ-HPL | DR / DR | OTS | Zuko n. A. Bauherr | RAL 7032 kieselgrau matt, HPL ähnl. RAL 7032 |  |  | Innen | 1
| H.10.12-3 | Hotel 10.OG | Flur | H.10.12 | 0.86 | 1.835 |  | 1 Flügel | R | T 30 | RS |  | EZ-ST / ST | DR / DR | OTS |  | RAL 7032 kieselgrau matt |  |  | Innen | 1 | Türhöhe eingeschränkt
19
Hotel ¦ 11. OBERGESCHOSS
| A.11.01-1 | Hotel 11.OG, Restaurant | Schleuse | A.11.01 | 1.4 | 2.185 | DL ≥ 1,20 | 1 Flügel | L | T 30 | RS |  | BZ-ST / ST-GLA | DR / DR | PA; FSA; DB; RW |  | RAL 7021 schwarzgrau matt |  |  | Innen | 1
| A.11.02-1 | Hotel 11.OG, Restaurant | Treppe (TR3) | A.11.02 | 1.4 | 2.185 | DL ≥ 1,20 | 1 Flügel | R |  | RS |  | BZ-ST / ST-GLA | DR / DR | ITS; PA; DB; RW | Zuko n. A. Bauherr | RAL 7021 schwarzgrau matt |  |  | Innen | 1
| A.11.05-1 | Hotel 11.OG, Restaurant | Vorraum | A.11.05 | 2.055 | 2.7 | DL ≥ 1,20 | 1 Flügel | R | T 90 | RS |  | AL-RT / G | DR / DR | OTS; PA; RW | Zuko n. A. Bauherr | RAL 7021 schwarzgrau matt |  |  | Innen | 1
| R.11.01-1 | Hotel 11.OG, Restaurant | Treppe (TR2) | R.11.01 | 1.45 | 2.7 | DL ≥ 1,20 | 1 Flügel | R | T 30 | RS |  | AL-RT / G | DR / DR | OTS | Zuko n. A. Bauherr | RAL 7021 schwarzgrau matt |  |  | Innen | 1
| R.11.02-1 | Hotel 11.OG, Restaurant | Flur | R.11.02 | 1.45 | 2.7 | DL ≥ 1,20 | 1 Flügel | R | T 30 | RS |  | AL-RT / G | DR / DR | OTS |  | RAL 7021 schwarzgrau matt |  |  | Innen | 1
| R.11.02-2 | Hotel 11.OG, Restaurant | Flur | R.11.02 | 1.01 | 2.135 | DL ≥ 90 | 1 Flügel | L |  | DS |  | UZ-ST / HZ-HPL | DR / DR | OTS; Beh.-Ausstattung |  | RAL 7021 schwarzgrau matt, HPL ähnl. RAL 7021 |  |  | Innen | 1
| R.11.04-1 | Hotel 11.OG, Restaurant | Flur | R.11.04 | 0.86 | 2.135 |  | 1 Flügel | L | T 30 | RS |  | EZ-ST / ST | nd | OTS | Zuko n. A. Bauherr | RAL 7032 kieselgrau matt |  |  | Innen | 1
| R.11.04-2 | Hotel 11.OG, Restaurant | Flur | R.11.04 | 1.01 | 2.135 | DL ≥ 90 | 1 Flügel | L | T 30 | RS |  | UZ-ST / HZ-HPL-GLA | DR / DR | OTS |  | RAL 7021 schwarzgrau matt, HPL ähnl. RAL 7021 |  |  | Innen | 1
| R.11.05-1 | Hotel 11.OG, Restaurant | Spülen | R.11.05 | 1.01 | 2.135 | DL ≥ 90 | 1 Flügel | R | T 30 | RS |  | UZ-ST-VA / HZ-NR-HPL-GLA | DR / DR | OTS | Zuko n. A. Bauherr | RAL 7032 kieselgrau matt, HPL ähnl. RAL 7032 |  |  | Innen | 1
| R.11.06-1 | Hotel 11.OG, Restaurant | Vorraum | R.11.06 | 0.885 | 2.135 |  | 1 Flügel | L | T 30 | RS |  | UZ-ST / HZ-HPL | DR / DR | OTS | Zuko n. A. Bauherr | RAL n. Bemusterung; RAL 7032 kieselgrau matt, HPL ähnl. RAL 7032 |  |  | Innen | 1
| R.11.07-1 | Hotel 11.OG, Restaurant | WC-Pers. | R.11.07 | 0.76 | 2.135 |  | 1 Flügel | R |  |  |  | UZ-ST / HZ-HPL | DR / DR, WC |  |  | RAL 7032 kieselgrau matt, HPL ähnl. RAL 7032 |  |  | Innen | 1
| R.11.08-1 | Hotel 11.OG, Restaurant | WC-Pers. | R.11.08 | 0.76 | 2.135 |  | 1 Flügel | L |  |  |  | UZ-ST / HZ-HPL | DR / DR, WC |  |  | RAL 7032 kieselgrau matt, HPL ähnl. RAL 7032 |  |  | Innen | 1
| R.11.09-1 | Hotel 11.OG, Restaurant | Gastraum | R.11.09 | 1.01 | 2.135 |  | 1 Flügel | R |  |  |  | UZ-ST-VA / HZ-HPL | DR / DR |  | Zuko n. A. Bauherr | RAL 7021 schwarzgrau matt, HPL ähnl. RAL 7021 |  |  | Innen | 1
13
Hotel ¦ 12. OBERGESCHOSS
| H.12.00-1 | Hotel 12.OG | Bestandstreppe Turm (TR1) | H.12.00 | 1 | 2.185 |  | 1 Flügel | R | T 30 | RS |  | BZ-ST / HZ-HPL-GLA | DR / DR | ITS; PA; WÄ; RW | Zuko n. A. Bauherr | RAL 7032 kieselgrau matt, HPL ähnl. RAL 7032 |  |  | Innen | 1
| R.12.01-1 | Hotel 12.OG | Treppe Bar | R.12.01 | 1.1 | 2.185 | DL ≥ 90 | 1 Flügel | R | T 30 | RS |  | BZ-ST / ST-GLA | DR / DR | OTS; PA; RW |  | RAL 7032 kieselgrau matt |  |  | Innen | 1
| R.12.03-1 | Hotel 12.OG | WC-H | R.12.03 | 0.885 | 2.135 |  | 1 Flügel | L | T 30 | RS |  | UZ-ST / HZ-HPL | DR / DR | OTS |  | RAL 7032 kieselgrau matt, HPL ähnl. RAL 7032 |  |  | Innen | 1
| R.12.04-1 | Hotel 12.OG | WC-H | R.12.04 | 0.635 | 2.135 |  | 1 Flügel | L |  |  |  | UZ-ST / HZ-HPL | DR / DR, WC |  |  | RAL 7032 kieselgrau matt, HPL ähnl. RAL 7032 |  |  | Innen | 1
| R.12.05-1 | Hotel 12.OG | WC-D | R.12.05 | 0.885 | 2.135 |  | 1 Flügel | L | T 30 | RS |  | UZ-ST / HZ-HPL | DR / DR | OTS |  | RAL 7032 kieselgrau matt, HPL ähnl. RAL 7032 |  |  | Innen | 1
| R.12.06-1 | Hotel 12.OG | WC-D | R.12.06 | 0.635 | 2.135 |  | 1 Flügel | L |  |  |  | UZ-ST / HZ-HPL | DR / DR, WC |  |  | RAL 7032 kieselgrau matt, HPL ähnl. RAL 7032 |  |  | Innen | 1
| R.12.08-1 | Hotel 12.OG | WC-Separee | R.12.08 | 0.635 | 1.98 |  | 1 Flügel | R |  |  |  | UZ-ST / HZ-HPL | DR / DR, WC |  |  | RAL 7032 kieselgrau matt, HPL ähnl. RAL 7032 |  |  | Innen | 1 | Türhöhe eingeschränkt
7
Hotel ¦ 13. OBERGESCHOSS
| R.13.03-1 | Hotel 13.OG | Vorraum | R.13.03 | 0.885 | 2.135 |  | 1 Flügel | R | T 30 | RS |  | UZ-ST / ST | DR / DR | OTS | Zuko n. A. Bauherr | RAL 7032 kieselgrau matt |  |  | Innen | 1
1
357